## ค่า Factor F
ตาราง Factor F งานอาคาร |  | การคำนวณหาค่า Factor-F เฉลี่ย
เงินล่วงหน้าจ่าย | 0% | หนังสือกรมบัญชีกลางที่ กค.0433.2 / ว 499 ลงวันที่ 28 สิงหาคม 2566
เงินประกันผลงานหัก | 0%
ดอกเบี้ยเงินกู้ | 7%
ค่าภาษีมูลค่าเพิ่ม | 7% | Factor F = | D - ((D-E)*(A-B)/(C-B))
ค่างานต้นทุน | Factor F | B | 50000000 | B : ค่างานต้นทุนต่ำ
(บาท) |  | A | 54245055.31 | A : ค่างานต้นทุนที่ประมาณราคาได้(วัสดุ+แรงงาน)
500000 | 1.3091 | C | 60000000 | C : ค่างานต้นทุนสูง
1000000 | 1.3067
2000000 | 1.3051 | D | 1.2176 | D : Factor F ทุนต่ำ
5000000 | 1.302 | E | 1.2078 | E : Factor F ทุนสูง
10000000 | 1.296 | Factor F = | 1.2134 | นำค่านี้ไปใช้ในการคำนวณ
15000000 | 1.2611 | A * Factor F | 65820950.1132
20000000 | 1.2535
25000000 | 1.2265 | (ให้กรอกข้อมูลลงในช่อง A เท่านั้น)
30000000 | 1.2181
40000000 | 1.2177
50000000 | 1.2176
60000000 | 1.2078
70000000 | 1.2067
80000000 | 1.2067
90000000 | 1.2066
100000000 | 1.2066
150000000 | 1.2039
200000000 | 1.2039
250000000 | 1.2031
300000000 | 1.1884
350000000 | 1.1884
400000000 | 1.1877
500000000 | 1.1871
500000001 | 1.1805
กรอกราคา ลงในช่องนี้
กรอกราคา ลงในช่องนี้
กรอกราคา ลงในช่องนี้
กรอกราคา ลงในช่องนี้
กรอกราคา ลงในช่องนี้
กรอกราคา ลงในช่องนี้
กรอกราคา ลงในช่องนี้
มีปัญหาปรึกษา
สุรสิทธิ์
089-213-0502
กรอกราคา ลงในช่องนี้
กรอกราคา ลงในช่องนี้
กรอกราคา ลงในช่องนี้
กรอกราคา ลงในช่องนี้
กรอกราคา ลงในช่องนี้
กรอกราคา ลงในช่องนี้
กรอกราคา ลงในช่องนี้
กรอกราคา ลงในช่องนี้
กรอกราคา ลงในช่องนี้
มีปัญหาปรึกษา
สุรสิทธิ์
089-213-0502
มีปัญหาปรึกษา
สุรสิทธิ์
089-213-0502
มีปัญหาปรึกษา
สุรสิทธิ์
089-213-0502
มีปัญหาปรึกษา
สุรสิทธิ์
089-213-0502
มีปัญหาปรึกษา
สุรสิทธิ์
089-213-0502
กรอกราคา ลงในช่องนี้
กรอกราคา ลงในช่องนี้
กรอกราคา ลงในช่องนี้
กรอกราคา ลงในช่องนี้
กรอกราคา ลงในช่องนี้
มีปัญหาปรึกษา
สุรสิทธิ์
089-213-0502
กรอกราคา ลงในช่องนี้
มีปัญหาปรึกษา
สุรสิทธิ์
089-213-0502
กรอกราคา ลงในช่องนี้
กรอกราคา ลงในช่องนี้
กรอกราคา ลงในช่องนี้
กรอกราคา ลงในช่องนี้
มีปัญหาปรึกษา
สุรสิทธิ์
089-213-0502
กรอกราคา ลงในช่องนี้
กรอกราคา ลงในช่องนี้
กรอกราคา ลงในช่องนี้
กรอกราคา ลงในช่องนี้
มีปัญหาปรึกษา
สุรสิทธิ์
089-213-0502
กรอกราคา ลงในช่องนี้
กรอกราคา ลงในช่องนี้
กรอกราคา ลงในช่องนี้
กรอกราคา ลงในช่องนี้
มีปัญหาปรึกษา
สุรสิทธิ์
089-213-0502
มีปัญหาปรึกษา
สุรสิทธิ์
089-213-0502
มีปัญหาปรึกษา
สุรสิทธิ์
089-213-0502
มีปัญหาปรึกษา
สุรสิทธิ์
089-213-0502
กรอกราคา ลงในช่องนี้
กรอกราคา ลงในช่องนี้
กรอกราคา ลงในช่องนี้
กรอกราคา ลงในช่องนี้
กรอกราคา ลงในช่องนี้
กรอกราคา ลงในช่องนี้
กรอกราคา ลงในช่องนี้
กรอกราคา ลงในช่องนี้
กรอกราคา ลงในช่องนี้
กรอกราคา ลงในช่องนี้
กรอกราคา ลงในช่องนี้
กรอกราคา ลงในช่องนี้
กรอกราคา ลงในช่องนี้
กรอกราคา ลงในช่องนี้
กรอกราคา ลงในช่องนี้
กรอกราคา ลงในช่องนี้
กรอกราคา ลงในช่องนี้
กรอกราคา ลงในช่องนี้
กรอกราคา ลงในช่องนี้
กรอกราคา ลงในช่องนี้
กรอกราคา ลงในช่องนี้
กรอกราคา ลงในช่องนี้
กรอกราคา ลงในช่องนี้
กรอกราคา ลงในช่องนี้
กรอกราคา ลงในช่องนี้
กรอกราคา ลงในช่องนี้
กรอกราคา ลงในช่องนี้
กรอกราคา ลงในช่องนี้
กรอกราคา ลงในช่องนี้
กรอกราคา ลงในช่องนี้
กรอกราคา ลงในช่องนี้
กรอกราคา ลงในช่องนี้
กรอกราคา ลงในช่องนี้
กรอกราคา ลงในช่องนี้
กรอกราคา ลงในช่องนี้
กรอกราคา ลงในช่องนี้
กรอกราคา ลงในช่องนี้
กรอกราคา ลงในช่องนี้
กรอกราคา ลงในช่องนี้
กรอกราคา ลงในช่องนี้
กรอกราคา ลงในช่องนี้
กรอกราคา ลงในช่องนี้
กรอกราคา ลงในช่องนี้
กรอกราคา ลงในช่องนี้
กรอกราคา ลงในช่องนี้
กรอกราคา ลงในช่องนี้
กรอกราคา ลงในช่องนี้
กรอกราคา ลงในช่องนี้
กรอกราคา ลงในช่องนี้
กรอกราคา ลงในช่องนี้
กรอกราคา ลงในช่องนี้
กรอกราคา ลงในช่องนี้
กรอกราคา ลงในช่องนี้

## ใบสรุปราคา
บัญชีแสดงรายการก่อสร้างสำหรับงานก่อสร้างอาคาร
| โครงการก่อสร้าง | โครงการปรับปรุงพื้นที่แผนกผู้ป่วยนอก (OPD)
| สถานที่ก่อสร้าง | สถาบันโรคทรวงอก
| หน่วยงานออกแบบแปลนและรายการ |  |  | เอกชน ( ห้างหุ้นส่วนจำกัด แอสเซมบิลด์ )
| แบบเลขที่ | - |  | เอกสารเลขที่ | - | พื้นที่ปรับปรุง | 2945 | ตร.ม.
| ประมาณราคาตามแบบ ปร.4 |  | จำนวน | 32 | แผ่น | จำนวนชั้น | 1 | ชั้น
| ราคาค่าวัสดุ สำนักดัชนีเศรษฐกิจการค้า กระทรวงพานิชย์ จังหวัด นนทบุรี |  |  |  |  | ประจำเดือน | พฤษภาคม | 2567
| ราคาค่าแรงงานตามบัญชีค่าแรงงาน / ค่าดำเนินการ สำหรับถอดแบบคำนวณราคากลางงานก่อสร้างเดือน | [5 empty] | มีนาคม | 2566
| ปรับราคาเมื่อเดือน |  | มิถุนายน | 2567
หลักเกณฑ์การกำหนดราคากลางงานก่อสร้าง หนังสือกระทรวงการคลังที่ กค.0433.2 / ว 499 ลงวันที่ 28 สิงหาคม 2566
FACTOR.F ประเภทงานอาคาร เงื่อนไข - เงินล่วงหน้าจ่าย 0% , - เงินประกันผลงานหัก 0 % , - ดอกเบี้ยเงินกู้ 7 % , - ค่าภาษีมูลค่าเพิ่ม 7 %
ลำดับที่ | รายการ |  |  |  | ราคาค่าก่อสร้าง |  | หมายเหตุ
1 | ค่างานส่วนที่ 1 ค่างานต้นทุน (คำนวณในราคาทุน) |  |  |  |  | 54245055.31
| ราคารวมค่า Factor F |  |  | 1.2134 |  | 65820950.1132
2 | ค่างานส่วนที่ 2 หมวดงานครุภัณฑ์จัดซื้อ หรือสั่งซื้อ |  |  |  |  | 10699374.4
| ราคารวมค่าภาษีมูลค่าเพิ่ม (VAT) |  |  | 7 % |  | 11448330.608
3 | ค่างานส่วนที่ 3 ค่าใช้จ่ายพิเศษตามข้อกำหนดฯ (ถ้ามี) |  |  |  |  | 163100
รวมเงิน (1)+(2)+(3) | [5 empty] | 77432380.7212
คิดเป็นเงินทั้งสิ้นโดยประมาณ | [5 empty] | 77432380.7212
( ตัวหนังสือ ) |  |  |  |  | เจ็ดสิบเจ็ดล้านสี่แสนสามหมื่นสองพันสามร้อยแปดสิบบาทเจ็ดสิบสองสตางค์
| พื้นที่ปรับปรุง | 2945 | ตร.ม. | เฉลี่ยราคา |  | 26292.8288 | บาท / ตร.ม.

## สรุปส่วนงาน
บัญชีแสดงรายการก่อสร้างสำหรับงานก่อสร้างอาคาร
โครงการก่อสร้าง |  | โครงการปรับปรุงพื้นที่แผนกผู้ป่วยนอก (OPD) | แบบเลขที่ :
สถานที่ก่อสร้าง |  | สถาบันโรคทรวงอก | เอกสารเลขที่
ลำดับ | รายการ |  | จำนวนเงิน | หมายเหตุ
ส่วนที่ 1 ค่างานต้นทุน (คำนวณในราคาทุน)
1 | กลุ่มงานที่ 1
(คิดเฉพาะค่าวัสดุและค่าแรงงานหรือทุนซึ่งยังไม่รวมค่าอำนวยการ ดอกเบี้ย กำไร และภาษี)
| 1.1 | งานโครงสร้างวิศวกรรม
|  | 1.1.1 งานโครงสร้างหลังคา | 708445.2
| 1.2 | งานสถาปัตยกรรม
|  | 1.2.1 งานรื้อถอน | 235325.6
|  | 1.2.2 งานฝ้าเพดาน | 905627.66
|  | 1.2.3 งานผนัง - ผิวผนัง | 2331926.39
|  | 1.2.4 งานผิวพื้น | 3231584.54
|  | 1.2.5 งานบันได และทางลาด | 146081.85
|  | 1.2.6 งานประตู - หน้าต่าง | 7980484.2
|  | 1.2.7 งานสุขภัณฑ์ พร้อมอุปกรณ์ | 740534.5
|  | 1.2.8 งานทาสี | 829425.94
|  | 1.2.9 งานเบ็ดเตล็ด | 294460
| 1.3 | งานระบบสุขาภิบาล และดับเพลิง
|  | 1.3.1 ระบบสุขาภิบาล | 567114.22
|  | 1.3.2 ระบบดับเพลิง | 369107.98
| 1.4 | งานระบบไฟฟ้า และสื่อสาร
|  | 1.4.1 งานระบบไฟฟ้า | 15420025 |  | 20093973
|  | 1.4.2 ระบบสัญญาณแจ้งเพลิงไหม้ | 754642
|  | 1.4.3 ระบบ MATV | 126915
|  | 1.4.4 ระบบเรียกพยาบาล | 547604
|  | 1.4.5 ระบบโทรทัศน์วงจรปิด (CCTV) | 1804820
|  | 1.4.6 ระบบเครือข่าย NETWORK | 1384400
|  | 1.4.7 ระบบเสียงประกาศ | 55567
| 1.5 | งานระบบปรับอากาศ และระบายอากาศ
|  | 1.5.1 ระบบปรับอากาศ | 137500
|  | 1.5.2 ระบบระบายอากาศ | 30100
|  | 1.5.3 MATERIALS : AIR CONDITIONING | 2835513.23
|  | 1.5.4 DUCTWORK : AIR CONDITIONING | 984019 |  |  |  | 10246872.23
|  | 1.5.5 DIFFUSER & AIR FILTERS : AIR CONDITIONING | 377220
|  | 1.5.6 ELECTRICAL WORKS : AIR CONDITIONING | 1260000
| 1.6 | งานระบบเครื่องกล และระบบพิเศษอื่นๆ
|  | 1.6.1 งานระบบเซนทรัลไปป์ไลน์ | 174440
|  | รวมค่างานกลุ่มงานที่ 1 | 44232883.31
2 | กลุ่มงานที่ 2
(คิดเฉพาะค่าวัสดุและค่าแรงงานหรือทุนซึ่งยังไม่รวมค่าอำนวยการ ดอกเบี้ย กำไร และภาษี)
| 2.1 | งานครุภัณฑ์จัดจ้าง หรือสั่งทำ | 8820482
| 2.2 | งานตกแต่งภายในอาคาร | 1191690
|  | รวมค่างานกลุ่มงานที่ 2 | 10012172
3 | กลุ่มงานที่ 3
(คิดเฉพาะค่าวัสดุและค่าแรงงานหรือทุนซึ่งยังไม่รวมค่าอำนวยการ ดอกเบี้ย กำไร และภาษี)
|  | รวมค่างานกลุ่มงานที่ 3 | 0
| รวมค่างานส่วนที่ 1 |  | 54245055.31
ส่วนที่ 2 หมวดงานครุภัณฑ์จัดซื้อ หรือสั่งซื้อ
(คิดราคาผู้ผลิตหรือตัวแทนจำหน่ายซึ่งยังไม่รวมค่าภาษี)
| 1 | งานครุภัณฑ์จัดซื้อ หรือสั่งซื้อ | 4255686.4
| 2 | ระบบโสตทัศน์ , ระบบคอมพิวเตอร์
|  | 2.1 Network System | 1342750
|  | 2.2 Sound System | 21600
| 3 | ระบบปรับอากาศ และระบายอากาศ
|  | 3.1 เครื่องปรับอากาศ | 4522680
|  | 3.2 VENTILATION FANS | 99840 |  |  | 129940
| 4 | ระบบเซ็นทรัลไปป์ไลน์ | 456818
| รวมค่างานส่วนที่ 2 |  | 10699374.4
ส่วนที่ 3 ค่าใช้จ่ายพิเศษตามข้อกำหนดฯ (ถ้ามี)
(คิดในราคาเหมารวม ซึ่งรวมค่าใช้จ่ายและค่าภาษีไว้ด้วยแล้ว)
| 3.1 | หมวดค่าใช้จ่ายพิเศษตามข้อกำหนด เงื่อนไข และความจำเป็นต้องมี | 163100
| รวมค่างานส่วนที่ 3 |  | 163100

## ปร.4
บัญชีแสดงรายการก่อสร้างสำหรับงานก่อสร้างอาคาร
โครงการก่อสร้าง |  |  | โครงการปรับปรุงพื้นที่แผนกผู้ป่วยนอก (OPD) |  |  |  | แบบเลขที่
สถานที่ก่อสร้าง |  |  | สถาบันโรคทรวงอก |  |  |  | เอกสารเลขที่
ผู้ประมาณราคา |  |  | เอกชน ( ห้างหุ้นส่วนจำกัด แอสเซมบิลด์ ) | พฤษภาคม |  | 2567 | พื้นที่อาคาร |  | 2945 | ตร.ม.
[7 empty] | จำนวนชั้น |  | 1 | ชั้น
ลำดับ | รายการ |  |  | หน่วย | จำนวน | ค่าวัสดุ |  | ค่าแรงงาน |  | รวมเงิน
[6 empty] | ต่อหน่วย | เป็นเงิน | ต่อหน่วย | เป็นเงิน
ส่วนที่ 1 ค่างานต้นทุน (คำนวณในราคาทุน)
1. กลุ่มงานที่ 1
1.1 งานโครงสร้างวิศวกรรม
1.1.1 งานโครงสร้างหลังคา
1 | งานหลังคา 1
| - | แผ่นเมทัลชีท ชนิด PU FOAM |  | ตร.ม. | 236.2 | 715 | 168883 | 70 | 16534 | 185417
| - | SHS-50x50x2.3 mm.x 3.34 Kg./m. |  | กก. | 1269 | 23.63 | 29986.47 | 12 | 15228 | 45214.47
| - | CSH-32x2.3mm.x 2.29 Kg./m. |  | กก. | 119 | 23.63 | 2811.97 | 12 | 1428 | 4239.97
| - | CSH-40x3.2mm.x 3.580 Kg./m. |  | กก. | 347 | 26.15 | 9074.05 | 12 | 4164 | 13238.05
| - | CSH-65x3.2mm.x 5.77 Kg./m. |  | กก. | 1759 | 26.15 | 45997.85 | 12 | 21108 | 67105.85
| - | CSH-90x3.2mm.x 7.76 Kg./m. |  | กก. | 1381 |  | 0 | 12 | 16572 | 16572
| - | BLOTS M16-G.8.8 |  | EA. | 144 | 150 | 21600 |  | 0 | 21600
| - | STEEL PLATE |  | EA. | 54 | 150 | 8100 |  | 0 | 8100
| - | Hilti-RE 500 |  | EA. | 9.2 | 800 | 7360 |  | 0 | 7360
| - | ปูน Non shrink grount |  | กก. | 50 | 11 | 550 |  | 0 | 550
| - | รางน้ำฝน 6" |  | เมตร | 7.45 | 750 | 5587.5 | 25 | 186.25 | 5773.75
| - | ท่อรับน้ำฝน |  | เมตร | 4.85 | 500 | 2425 | 25 | 121.25 | 2546.25
2 | งานหลังคา 2
| - | แผ่นเมทัลชีท ชนิด PU FOAM |  | ตร.ม. | 21 | 715 | 15015 | 70 | 1470 | 16485
| - | SHS-75x75x3.2 mm.x 7.01 Kg./m. |  | กก. | 476 | 23.63 | 11247.88 | 12 | 5712 | 16959.88
| - | CSH-65x3.2mm.x 5.77 Kg./m. |  | กก. | 35 | 26.15 | 915.25 | 12 | 420 | 1335.25
| - | CSH-90x3.2mm.x 7.76 Kg./m. |  | กก. | 163 | 26.15 | 4262.45 | 12 | 1956 | 6218.45
| - | BLOTS M16-G.8.8 |  | EA. | 24 | 150 | 3600 |  | 0 | 3600
| - | STEEL PLATE |  | EA. | 8 | 150 | 1200 |  | 0 | 1200
| - | Hilti-RE 500 |  | EA. | 2.3 | 800 | 1840 |  | 0 | 1840
| - | ปูน Non shrink grount |  | กก. | 25 | 11 | 275 |  | 0 | 275
| - | รางน้ำฝน 5" |  | เมตร | 13 | 650 | 8450 | 25 | 325 | 8775
| - | ท่อรับน้ำฝน |  | เมตร | 5.5 | 500 | 2750 | 25 | 137.5 | 2887.5
3 | งานหลังคา 3
| - | แผ่นเมทัลชีท ชนิด PU FOAM |  | ตร.ม. | 45.2 | 715 | 32318 | 70 | 3164 | 35482
| - | SHS-50x50x2.3 mm.x 3.34 Kg./m. |  | กก. | 384 | 23.63 | 9073.92 | 12 | 4608 | 13681.92
| - | CSH-32x2.3mm.x 2.29 Kg./m. |  | กก. | 80 | 23.36 | 1868.8 | 12 | 960 | 2828.8
| - | CSH-65x3.2mm.x 5.77 Kg./m. |  | กก. | 340 | 26.15 | 8891 | 12 | 4080 | 12971
| - | CSH-90x3.2mm.x 7.76 Kg./m. |  | กก. | 318 | 26.15 | 8315.7 | 12 | 3816 | 12131.7
| - | BLOTS M16-G.8.8 |  | EA. | 80 | 150 | 12000 |  | 0 | 12000
| - | STEEL PLATE |  | EA. | 20 | 150 | 3000 |  | 0 | 3000
| - | Hilti-RE 500 |  | EA. | 4.6 | 800 | 3680 |  | 0 | 3680
| - | ปูน Non shrink grount |  | กก. | 80.86 | 11 | 889.46 | 70 | 5660.2 | 6549.66
| - | ฝ้าระแนงไวนิล |  | ตร.ม. | 45.2 | 2000 | 90400 | 150 | 6780 | 97180
โครงการก่อสร้าง |  |  | โครงการปรับปรุงพื้นที่แผนกผู้ป่วยนอก (OPD) |  |  |  |  | แบบเลขที่
สถานที่ก่อสร้าง |  |  | สถาบันโรคทรวงอก |  |  |  |  | เอกสารเลขที่
ลำดับ | รายการ |  |  | หน่วย | จำนวน | ค่าวัสดุ |  | ค่าแรงงาน |  | รวมเงิน
[6 empty] | ต่อหน่วย | เป็นเงิน | ต่อหน่วย | เป็นเงิน
| - | รางน้ำฝน 5" |  | เมตร | 27.6 | 650 | 17940 | 25 | 690 | 18630
| - | ท่อรับน้ำฝน |  | เมตร | 4.65 | 500 | 2325 | 25 | 116.25 | 2441.25
4 | งานโครงสร้างพื้นทางลาด
| คอนกรีตโครงสร้าง 240 ksc. รูปทรงกระบอก |  |  | ลบ.ม. | 8 | 2507 | 20056 | 519 | 4152 | 24208
ไม้แบบหล่อคอนกรีต
| - ไม้แบบทั่วไป (คิดปริมาณวัสดุ 80 %) |  |  | ตร.ม. | 24 | 260 | 6240 | 0 | 0 | 6240
| - ไม้คร่าวยึดไม้แบบ (คิด 30% ของไม้แบบที่ใช้) |  |  | ลบ.ฟ. | 9 | 280 | 2520 | 0 | 0 | 2520
| - ค่าแรงประกอบไม้แบบ (คิด 100% ) |  |  | ตร.ม. | 30 | 0 | 0 | 139 | 4170 | 4170 |  |  |  |  | 708445.2
| ตะปู |  |  | กก. | 7.5 | 30 | 225 | 0 | 0 | 225
เหล็กเสริมข้ออ้อย SD-40
| - Dia 12 มม. |  |  | กก. | 500 | 22.05 | 11025 | 3.6 | 1800 | 12825
| ลวดผูกเหล็ก |  |  | กก. | 15 | 25.83 | 387.45 | 0 | 0 | 387.45
|  |  | รวม (1.1.1) |  |  |  | 583086.75 |  | 125358.45 | 708445.2
1.2 งานสถาปัตยกรรม
1.2.1 งานรื้อถอน
1 | งานรื้อถอน
• DROP-OFF
|  | งานรื้อถอนกระเบื้องผนัง (รื้อขนไป) |  | ตรม. | 45.15 |  |  | 35 | 1580.25 | 1580.25
|  | งานรื้อถอนประตูบานเปิดคู่ (รื้อกอง) |  | ชุด | 5 |  |  | 120 | 600 | 600
|  | งานรื้อถอนหน้าต่าง (รื้อกอง) |  | ชุด | 5 |  |  | 100 | 500 | 500
|  | งานสกัดพื้น คสล. (รื้อขนไป) |  | ตรม. | 50 |  |  | 50 | 2500 | 2500
|  | งานรื้อถอนราวจับสแตนเลส (รื้อกอง) |  | เมตร | 15.15 |  |  | 70 | 1060.5 | 1060.5
• ห้องประชาสัมพันธ์
|  | งานรื้อถอนผนัง (รื้อขนไป) |  | ตรม. | 24.5 |  |  | 40 | 980 | 980
|  | งานรื้อถอนประตูบานเปิดเดี่ยว (รื้อกอง) |  | ชุด | 1 |  |  | 60 | 60 | 60
|  | งานรื้อถอนหน้าต่าง (รื้อกอง) |  | ชุด | 2 |  |  | 100 | 200 | 200
|  | งานรื้อถอนดวงโคม (รื้อกอง) |  | ชุด | 2 |  |  | 30 | 60 | 60
|  | งานรื้อถอนครุภัณฑ์ (รื้อกอง) |  | เมตร | 7.85 |  |  | 220 | 1727 | 1727
• ห้องระบบไฟฟ้า
|  | งานรื้อถอนประตูบานเปิดเดี่ยว (รื้อกอง) |  | ชุด | 1 |  |  | 60 | 60 | 60
• บันไดด้านหน้า
|  | งานรื้อถอนประตูบานเปิดอลูมิเนียมพร้อมกระจกแบบคู่ (รื้อกอง) |  | ชุด | 1 |  |  | 120 | 120 | 120
• ห้องทำงานหัวหน้าที่เวรเปล และห้องพักแพทย์เวร
|  | งานรื้อถอนผนัง (รื้อขนไป) |  | ตรม. | 85.44 |  |  | 40 | 3417.6 | 3417.6
|  | งานรื้อถอนประตูบานเปิดอลูมิเนียมพร้อมกระจก (รื้อกอง) |  | ชุด | 1 |  |  | 120 | 120 | 120
|  | งานรื้อถอนประตูบานเปิดเดี่ยว (รื้อกอง) |  | ชุด | 2 |  |  | 60 | 120 | 120
|  | งานรื้อถอนหน้าต่างอลูมิเนียม (รื้อกอง) |  | ชุด | 4 |  |  | 100 | 400 | 400
|  | งานรื้อถอนดวงโคม (รื้อกอง) |  | ชุด | 2 |  |  | 30 | 60 | 60
• ห้องฉุกเฉิน และ ห้องเก็บเครื่องมือแพทย์
|  | งานรื้อถอนผนัง (รื้อขนไป) |  | ตรม. | 115 |  |  | 40 | 4600 | 4600
|  | งานรื้อถอนประตูบานเปิดอลูมิเนียมพร้อมกระจกแบบคู่ (รื้อกอง) |  | ชุด | 1 |  |  | 120 | 120 | 120
|  | งานรื้อถอนประตูบานเปิดเดี่ยว (รื้อกอง) |  | ชุด | 2 |  |  | 60 | 120 | 120
|  | งานรื้อถอนหน้าต่างอลูมิเนียม (รื้อกอง) |  | ชุด | 5 |  |  | 100 | 500 | 500
|  | งานรื้อถอนดวงโคม (รื้อกอง) |  | ชุด | 14 |  |  | 30 | 420 | 420
|  | งานรื้อถอนระบบทางการแพทย์ (รื้อกอง) |  | ชุด | 4 |  |  | 300 | 1200 | 1200
|  | งานรื้อถอนครุภัณฑ์ (รื้อกอง) |  | เมตร | 13.35 |  |  | 220 | 2937 | 2937
• พักคอยด้านหน้าทั้งหมด
|  | งานรื้อถอนผนัง (รื้อขนไป) |  | ตรม. | 50.85 |  |  | 40 | 2034 | 2034
|  | งานรื้อถอนประตูบานเปิดช่องงานระบบแบบคู่ (รื้อกอง) |  | ชุด | 2 |  |  | 120 | 240 | 240
|  | งานรื้อถอนหน้าต่างอลูมิเนียม (รื้อกอง) |  | ชุด | 7 |  |  | 100 | 700 | 700
|  | งานรื้อถอนประตูบานเปิดอลูมิเนียมพร้อมกระจกแบบคู่ (รื้อกอง) |  | ชุด | 2 |  |  | 120 | 240 | 240
|  | งานรื้อถอนราวจับสแตนเลส (รื้อกอง) |  | เมตร | 29.8 |  |  | 70 | 2086 | 2086
|  | งานรื้อถอนดวงโคม (รื้อกอง) |  | ชุด | 76 |  |  | 30 | 2280 | 2280
• เคาน์เตอร์พยาบาลกลางอาคาร
|  | งานรื้อถอนผนัง (รื้อขนไป) |  | ตรม. | 51.6 |  |  | 40 | 2064 | 2064
|  | งานรื้อถอนประตูบานเปิดอลูมิเนียมพร้อมกระจกแบบเดี่ยว (รื้อกอง) |  | ชุด | 3 |  |  | 120 | 360 | 360
|  | งานรื้อถอนหน้าต่างอลูมิเนียม (รื้อกอง) |  | ชุด | 4 |  |  | 100 | 400 | 400
|  | งานรื้อถอนดวงโคม (รื้อกอง) |  | ชุด | 10 |  |  | 30 | 300 | 300
|  | งานรื้อถอนครุภัณฑ์ (รื้อกอง) |  | เมตร | 19 |  |  | 220 | 4180 | 4180
• ห้องตรวจ 5-10 , ทางเดินหลังห้องตรวจ
|  | งานรื้อถอนผนัง (รื้อขนไป) |  | ตรม. | 242.9 |  |  | 40 | 9716 | 9716
|  | งานรื้อถอนกระเบื้องผนัง (รื้อขนไป) |  | ตรม. | 242.9 |  |  | 35 | 8501.5 | 8501.5
|  | งานรื้อถอนประตูบานเปิดอลูมิเนียมพร้อมกระจกแบบคู่ (รื้อกอง) |  | ชุด | 6 |  |  | 120 | 720 | 720
|  | งานรื้อถอนประตูบานเปิดอลูมิเนียมพร้อมกระจกแบบเดี่ยว (รื้อกอง) |  | ชุด | 6 |  |  | 60 | 360 | 360
|  | งานรื้อถอนหน้าต่างอลูมิเนียม (รื้อกอง) |  | ชุด | 10 |  |  | 100 | 1000 | 1000
|  | งานรื้อถอนดวงโคม (รื้อกอง) |  | ชุด | 20 |  |  | 30 | 600 | 600
|  | งานรื้อถอนเคาน์เตอร์ คสล. พร้อมอ่างล้างมือ (รื้อกอง) |  | ชุด | 6 |  |  | 200 | 1200 | 1200
• ห้องตรวจส่วนตัว
|  | งานรื้อถอนผนัง (รื้อขนไป) |  | ตรม. | 68.55 |  |  | 40 | 2742 | 2742
|  | งานรื้อถอนประตูบานเปิดอลูมิเนียมพร้อมกระจกแบบเดี่ยว (รื้อกอง) |  | ชุด | 3 |  |  | 120 | 360 | 360
|  | งานรื้อถอนหน้าต่างอลูมิเนียม (รื้อกอง) |  | ชุด | 3 |  |  | 100 | 300 | 300
|  | งานรื้อถอนดวงโคม (รื้อกอง) |  | ชุด | 4 |  |  | 30 | 120 | 120
• โถงลิฟท์กลางอาคาร,ทางเดิน
|  | งานรื้อถอนประตูเหล็กกันไฟ (รื้อกอง) |  | ชุด | 1 |  |  | 200 | 200 | 200
|  | งานรื้อถอนหน้าต่างอลูมิเนียม (รื้อกอง) |  | ชุด | 3 |  |  | 100 | 300 | 300
|  | งานรื้อถอนดวงโคม (รื้อกอง) |  | ชุด | 6 |  |  | 30 | 180 | 180
• ห้องยา , ห้องการเงิน
|  | งานรื้อถอนผนัง (รื้อขนไป) |  | ตรม. | 197.65 |  |  | 40 | 7906 | 7906
|  | งานรื้อถอนประตูบานเปิดเดี่ยว (รื้อกอง) |  | ชุด | 7 |  |  | 60 | 420 | 420
|  | งานรื้อถอนหน้าต่างอลูมิเนียม (รื้อกอง) |  | ชุด | 7 |  |  | 100 | 700 | 700
|  | งานรื้อถอนประตูอลูมิเนียมบานเลื่อนพร้อมกระจก (รื้อกอง) |  | ชุด | 1 |  |  | 150 | 150 | 150
|  | งานรื้อถอนดวงโคม (รื้อกอง) |  | ชุด | 14 |  |  | 30 | 420 | 420
|  | งานรื้อถอนครุภัณฑ์ (รื้อกอง) |  | เมตร | 55.75 |  |  | 220 | 12265 | 12265
• ห้องเก็บบัตร ,ห้องทำงานเจ้าหน้าที่ และ ห้องเก็บของ
|  | งานรื้อถอนผนัง (รื้อขนไป) |  | ตรม. | 110.32 |  |  | 40 | 4412.8 | 4412.8
|  | งานรื้อถอนประตูบานเปิดเดี่ยว (รื้อกอง) |  | ชุด | 4 |  |  | 60 | 240 | 240
|  | งานรื้อถอนหน้าต่างอลูมิเนียม (รื้อกอง) |  | ชุด | 7 |  |  | 100 | 700 | 700
|  | งานรื้อถอนดวงโคม (รื้อกอง) |  | ชุด | 9 |  |  | 30 | 270 | 270
• ห้อง E.KG.
|  | งานรื้อถอนผนัง (รื้อขนไป) |  | ตรม. | 32.2 |  |  | 40 | 1288 | 1288
|  | งานรื้อถอนประตูบานเปิดอลูมิเนียมพร้อมกระจกแบบคู่ (รื้อกอง) |  | ชุด | 1 |  |  | 120 | 120 | 120
|  | งานรื้อถอนประตูบานเปิดเดี่ยว (รื้อกอง) |  | ชุด | 2 |  |  | 60 | 120 | 120
|  | งานรื้อถอนหน้าต่างอลูมิเนียม (รื้อกอง) |  | ชุด | 5 |  |  | 100 | 500 | 500
|  | งานรื้อถอนดวงโคม (รื้อกอง) |  | ชุด | 3 |  |  | 30 | 90 | 90
• ห้อง MRI
|  | งานรื้อถอนผนัง (รื้อขนไป) |  | ตรม. | 232 |  |  | 40 | 9280 | 9280
|  | งานรื้อถอนประตูบานเลื่อนอลูมิเนียมพร้อมกระจก (รื้อกอง) |  | ชุด | 3 |  |  | 150 | 450 | 450
|  | งานรื้อถอนประตูบานเปิดอลูมิเนียมพร้อมกระจกแบบเดี่ยว (รื้อกอง) |  | ชุด | 1 |  |  | 60 | 60 | 60
|  | งานรื้อถอนประตูไม้บานเลื่อนเดี่ยว (รื้อกอง) |  | ชุด | 1 |  |  | 120 | 120 | 120
|  | งานรื้อถอนประตูบานเปิดเดี่ยว (รื้อกอง) |  | ชุด | 1 |  |  | 60 | 60 | 60
|  | งานรื้อถอนหน้าต่างอลูมิเนียม (รื้อกอง) |  | ชุด | 3 |  |  | 100 | 300 | 300
|  | งานรื้อถอนดวงโคม (รื้อกอง) |  | ชุด | 13 |  |  | 30 | 390 | 390
|  | งานรื้อถอนระบบทางการแพทย์ (รื้อกอง) |  | ชุด | 2 |  |  | 350 | 700 | 700
|  | งานรื้อถอนครุภัณฑ์ (รื้อกอง) |  | เมตร | 25 |  |  | 220 | 5500 | 5500
• ห้องตรวจวิเคราะห์เลือด และ TREATMENT
|  | งานรื้อถอนผนัง (รื้อขนไป) |  | ตรม. | 46.6 |  |  | 40 | 1864 | 1864
|  | งานรื้อถอนประตูบานเปิดอลูมิเนียมพร้อมกระจกแบบคู่ (รื้อกอง) |  | ชุด | 1 |  |  | 150 | 150 | 150
|  | งานรื้อถอนประตูบานเปิดอลูมิเนียมพร้อมกระจกแบบเดี่ยว (รื้อกอง) |  | ชุด | 1 |  |  | 150 | 150 | 150
|  | งานรื้อถอนหน้าต่างอลูมิเนียม (รื้อกอง) |  | ชุด | 2 |  |  | 100 | 200 | 200
|  | งานรื้อถอนดวงโคม (รื้อกอง) |  | ชุด | 4 |  |  | 30 | 120 | 120
• ห้อง ECHO. และ PACE MAKER SIGNAL-AVERAGE
|  | งานรื้อถอนผนัง (รื้อขนไป) |  | ตรม. | 206.92 |  |  | 40 | 8276.8 | 8276.8
|  | งานรื้อถอนประตูบานเปิดอลูมิเนียมพร้อมกระจกแบบคู่ (รื้อกอง) |  | ชุด | 4 |  |  | 120 | 480 | 480
|  | งานรื้อถอนหน้าต่างอลูมิเนียม (รื้อกอง) |  | ชุด | 6 |  |  | 100 | 600 | 600
|  | านรื้อถอนดวงโคม (รื้อกอง) |  | ชุด | 8 |  |  | 30 | 240 | 240
• ห้อง E.S.T
|  | งานรื้อถอนผนัง (รื้อขนไป) |  | ตรม. | 125.9 |  |  | 40 | 5036 | 5036
|  | งานรื้อถอนประตูบานเปิดอลูมิเนียมพร้อมกระจกแบบคู่ (รื้อกอง) |  | ชุด | 3 |  |  | 120 | 360 | 360
|  | งานรื้อถอนหน้าต่างอลูมิเนียม (รื้อกอง) |  | ชุด | 6 |  |  | 100 | 600 | 600
|  | งานรื้อถอนดวงโคม (รื้อกอง) |  | ชุด | 8 |  |  | 30 | 240 | 240
|  | งานรื้อถอนครุภัณฑ์ (รื้อกอง) |  | เมตร | 10.8 |  |  | 220 | 2376 | 2376
• ห้องล้างอุปกรณ์
|  | งานรื้อถอนกระเบื้องผนัง (รื้อขนไป) |  | ตรม. | 18.7 |  |  | 35 | 654.5 | 654.5
|  | งานรื้อถอนกระเบื้องพื้น (รื้อขนไป) |  | ตรม. | 5.6 |  |  | 50 | 280 | 280
|  | งานรื้อถอนประตูบานเปิดเดี่ยว (รื้อกอง) |  | ชุด | 1 |  |  | 60 | 60 | 60
|  | งานรื้อถอนดวงโคม (รื้อกอง) |  | ชุด | 1 |  |  | 30 | 30 | 30
• ห้องน้ำหญิง ห้องน้ำชาย (เจ้าหน้าที่ห้อง 200)
|  | งานรื้อถอนประตูบานเปิดเดี่ยว (รื้อกอง) |  | ชุด | 6 |  |  | 60 | 360 | 360
|  | งานรื้อถอนหน้าต่างอลูมิเนียม (รื้อกอง) |  | ชุด | 2 |  |  | 100 | 200 | 200
|  | งานรื้อถอนกระเบื้องผนัง (รื้อขนไป) |  | ตรม. | 90.15 |  |  | 35 | 3155.25 | 3155.25
|  | งานรื้อถอนกระเบื้องพื้น (รื้อขนไป) |  | ตรม. | 25.45 |  |  | 50 | 1272.5 | 1272.5
|  | งานรื้อถอนดวงโคม (รื้อกอง) |  | ชุด | 8 |  |  | 30 | 240 | 240
|  | งานรื้อสุขภัณฑ์ (รื้อกอง) |  | ชุด | 11 |  |  | 140 | 1540 | 1540
• ห้องพักเจ้าหน้าที่ (เจ้าหน้าที่ห้อง 200)
|  | งานรื้อถอนผนัง (รื้อขนไป) |  | ตรม. | 5.61 |  |  | 40 | 224.4 | 224.4
|  | งานรื้อถอนประตูบานเปิดอลูมิเนียมพร้อมกระจกแบบเดี่ยว (รื้อกอง) |  | ชุด | 2 |  |  | 60 | 120 | 120
|  | งานรื้อถอนหน้าต่างอลูมิเนียม (รื้อกอง) |  | ชุด | 3 |  |  | 100 | 300 | 300
|  | งานรื้อถอนดวงโคม (รื้อกอง) |  | ชุด | 6 |  |  | 30 | 180 | 180
• พักคอย (ห้อง 200)
|  | งานรื้อถอนผนัง (รื้อขนไป) |  | ตรม. | 52.2 |  |  | 40 | 2088 | 2088
|  | งานรื้อถอนประตูบานเปิดอลูมิเนียมพร้อมกระจกแบบคู่ (รื้อกอง) |  | ชุด | 2 |  |  | 120 | 240 | 240
|  | งานรื้อถอนประตูบานเปิดอลูมิเนียมพร้อมกระจกแบบเดี่ยว (รื้อกอง) |  | ชุด | 1 |  |  | 60 | 60 | 60
|  | งานรื้อถอนหน้าต่างอลูมิเนียม (รื้อกอง) |  | ชุด | 2 |  |  | 100 | 200 | 200
• ห้องน้ำเจ้าหน้าที่ ชาย-หญิง
|  | งานรื้อถอนประตูบานเปิดเดี่ยว (รื้อกอง) |  | ชุด | 6 |  |  | 60 | 360 | 360
|  | งานรื้อถอนหน้าต่างอลูมิเนียม (รื้อกอง) |  | ชุด | 3 |  |  | 100 | 300 | 300
|  | งานรื้อถอนกระเบื้องผนัง (รื้อขนไป) |  | ตรม. | 67.7 |  |  | 35 | 2369.5 | 2369.5
|  | งานรื้อถอนกระเบื้องพื้น (รื้อขนไป) |  | ตรม. | 19.35 |  |  | 50 | 967.5 | 967.5
|  | งานรื้อถอนดวงโคม (รื้อกอง) |  | ชุด | 10 |  |  | 30 | 300 | 300
|  | งานรื้อสุขภัณฑ์ (รื้อกอง) |  | ชุด | 11 |  |  | 140 | 1540 | 1540
• ห้องซักล้าง
|  | งานรื้อถอนประตูบานเปิดเดี่ยว (รื้อกอง) |  | ชุด | 1 |  |  | 60 | 60 | 60
|  | งานรื้อถอนกระเบื้องผนัง (รื้อขนไป) |  | ตรม. | 13 |  |  | 35 | 455 | 455
|  | งานรื้อถอนกระเบื้องพื้น (รื้อขนไป) |  | ตรม. | 3.3 |  |  | 50 | 165 | 165
• ห้องน้ำ ชาย-หญิง ด้านข้างอาคาร / หน้าห้องน้ำ ชาย-หญิง ด้านข้างอาคาร
|  | งานรื้อถอนผนัง คสล. บุกระเบื้อง |  | ตรม. | 12.9 |  |  | 35 | 451.5 | 451.5
|  | งานรื้อถอนกระเบื้องผนัง (รื้อขนไป) |  | ตรม. | 20.35 |  |  | 35 | 712.25 | 712.25
|  | งานรื้อถอนกระเบื้องพื้น (รื้อขนไป) |  | ตรม. | 71.85 |  |  | 50 | 3592.5 | 3592.5
|  | งานรื้อถอนเคาน์เตอร์ คสล. 0.60 ซม. (รื้อขนไป) |  | เมตร | 8.5 |  |  | 50 | 425 | 425
|  | งานรื้อถอนประตูไม้บานเลื่อนเดี่ยว (รื้อกอง) |  | ชุด | 3 |  |  | 60 | 180 | 180
|  | งานรื้อถอนดวงโคม (รื้อกอง) |  | ชุด | 20 |  |  | 30 | 600 | 600
|  | งานรื้อสุขภัณฑ์ (รื้อกอง) |  | ชุด | 25 |  |  | 140 | 3500 | 3500
|  | งานรื้อถอนราวจับสแตนเลส (รื้อกอง) |  | เมตร | 3 |  |  | 30 | 90 | 90
|  | งานรื้อถอนผนังกั้นห้องน้ำสำเร็จรูป (รื้อกอง) |  | ชุด | 13 |  |  | 50 | 650 | 650
|  | งานรื้อถอนหลังคากันสาดเดิมของอาคาร (รื้อกอง) |  | ตรม. | 44.7 |  |  | 50 | 2235 | 2235
|  | งานรื้อถอนราวเหล็กกันตก (รื้อกอง) |  | เมตร | 9.7 |  |  | 70 | 679 | 679
• ด้านหลังอาคาร
|  | งานรื้อถอนโครงหลังคาเหล็ก (รื้อกอง) |  | ตรม. | 45.5 |  |  | 50 | 2275 | 2275
|  | งานรื้อถอนวัสดุมุงหลังคา (รื้อกอง) |  | ตรม. | 45.5 |  |  | 25 | 1137.5 | 1137.5
|  | งานรื้อถอนประตูเหล็กกันไฟ (รื้อกอง) |  | ชุด | 4 |  |  | 200 | 800 | 800
• บริเวณกลางอาคาร
|  | งานรื้อถอนกระเบื้องพื้น (รื้อขนไป) |  | ตรม. | 235 |  |  | 50 | 11750 | 11750
|  | งานรื้อถอนรั้วเหล็กกั้น (รื้อกอง) |  | เมตร | 7.25 |  |  | 70 | 507.5 | 507.5
• ห้องน้ำชาย 2 - ห้องน้ำหญิง 2 / ห้องน้ำผู้สูงอายุ 1 / ห้องน้ำผู้สูงอายุ /
|  | งานสกัดพื้น คสล. 5 cm. (รื้อขนไป) |  | ตรม. | 98.6 |  |  | 70 | 6902 | 6902 |  |  |  |  | 235325.6
|  | งานคอลิ่งพื้น |  | จุด | 40 |  |  | 60 | 2400 | 2400
2 | งานรื้อถอนฝ้าเพดาน
|  | งานรื้อถอนแผ่นฝ้ายิปซัมทีบาร์ (รื้อขนไป) |  | ตรม. | 1800 |  |  | 25 | 45000 | 45000
|  | งานรื้อถอนยิปซั่มบอร์ด โครงเคร่าเหล็กชุบสังกะสี (รื้อขนไป) |  | ตรม. | 76.65 |  |  | 25 | 1916.25 | 1916.25
|  |  | รวม (1.2.1) | [6 empty] | 235325.6
1.2.2 งานฝ้าเพดาน
1 | ยิปซั่มบอร์ด หนา 9 มม. ชนิดขอบลาด ฉาบรอยต่อเรียบ | [13 empty] | 905627.66
| โครงเคร่าเหล็กชุบสังกะสี @ 0.40 x 1.00 ม. |  |  | ตร.ม. | 1931.6 | 298 | 575616.8 | 75 | 144870 | 720486.8
2 | ฝ้าหลืบ |  |  | เมตร | 246.12 | 298 | 73343.76 | 75 | 18459 | 91802.76
3 | ยิปซั่มบอร์ด หนา 9 มม. ชนิดกันชื้นขอบลาด ฉาบรอยต่อเรียบ
| โครงเคร่าเหล็กชุบสังกะสี @ 0.40 x 1.00 ม. |  |  | ตร.ม. | 135.45 | 343 | 46459.35 | 75 | 10158.75 | 56618.1
4 | ช่องเซอร์วิซ |  |  | จุด | 48 | 690 | 33120 | 75 | 3600 | 36720
|  |  | รวม (1.2.2) |  |  |  | 728539.91 |  | 177087.75 | 905627.66
1.2.3 งานผนัง - ผิวผนัง
1 | ผนังก่ออิฐมวลเบา |  |  | ตร.ม. | 198 | 273 | 54054 | 56 | 11088 | 65142 |  |  | 65142
2 | ก่ออิฐมอญครึ่งแผ่น |  |  | ตร.ม. | 133.57 | 284 | 37933.88 | 94 | 12555.58 | 50489.46 |  |  | 50489.46
3 | ผนังสมาร์ทบอร์ด หนา 10 มม. โครงคร่าวเหล็กชุบสังกะสี สองด้าน |  |  | ตร.ม. | 2.45 | 535 | 1310.75 | 120 | 294 | 1604.75 |  |  | 1604.75
4 | ผิวฉาบปูนเรียบ
| - | ภายใน |  | ตร.ม. | 305.98 | 75 | 22948.5 | 87 | 26620.26 | 49568.76 |  |  | 49568.76
| - | ภายนอก |  | ตร.ม. | 33.71 | 75 | 2528.25 | 95 | 3202.45 | 5730.7 |  |  | 5730.7
5 | ฉาบปูนเตรียมผิวสำหรับบุกระเบื้อง |  |  | ตร.ม. | 823.96 | 75 | 61797 | 87 | 71684.52 | 133481.52 |  |  | 133481.52
6 | ผิวกรุกระเบื้องแกรนิตโต้ ขนาดไม่น้อยกว่า 0.30 x 0.60 ม. |  |  | ตร.ม. | 823.96 | 600 | 494376 | 189 | 155728.44 | 650104.44 |  |  | 306017.19
7 | ผนังยิปซั่มบอร์ด หนา 12 มม. ฉาบรอยต่อเรียบ บุ 2 ด้าน
| โครงเคร่าเหล็กชุบสังกะสี |  |  | ตร.ม. | 1139.28 | 595 | 677871.6 | 120 | 136713.6 | 814585.2
8 | ผนังไม้อัด หนา 6 มม. ฉาบรอยต่อเรียบ บุ 1 ด้าน โครงเคร่าไม้เนื้อแข็ง / ปิดผิวลามิเนท |  |  | ตร.ม. | 269.45 | 850 | 229032.5 | 88 | 23711.6 | 252744.1
9 | ผนังยิปซั่มบอร์ด หนา 12 มม. ฉาบรอยต่อเรียบ บุ 1 ด้าน โครงเคร่าไม้เนื้อแข็ง |  |  | ตร.ม. | 194 | 459 | 89046 | 69 | 13386 | 102432 |  |  |  |  | 2331926.39
10 | งานผนังระแนงไม้เนื้อแข็ง 2"x1" ทำสี |  |  | ตร.ม. | 37.73 | 688 | 25958.24 | 133 | 5018.09 | 30976.33
11 | บุฉนวนใยหินกันเสียง (ห้องตรวจ) |  |  | ตร.ม. | 846 | 180 | 152280 | 25 | 21150 | 173430
12 | เสาเอ็น - ทับหลัง ค.ส.ล.
| - | ขนาด 0.10 x 0.10 ม. |  | เมตร | 13.31 | 79 | 1051.49 | 44 | 585.64 | 1637.13
|  |  | รวม (1.2.3) |  |  |  | 1850188.21 |  | 481738.18 | 2331926.39
1.2.4 งานผิวพื้น
1 | ผิวปูแกรนิต ขนาดไม่น้อยกว่า 0.60 x 0.60 ม. |  |  | ตร.ม. | 217.65 | 2663 | 579601.95 | 207 | 45053.55 | 624655.5
2 | ผิวทรายล้าง ทำร่องกว้าง 1 ซม.ลึก 1 ซม. ระยะห่าง 15 ซม. |  |  | ตร.ม. | 39.4 | 394 | 15523.6 | 158 | 6225.2 | 21748.8
3 | ผิวปูกระเบื้องลายไม้ ขนาด 0.15 x 0.90 ม. หรือ |  |  | ตร.ม. | 67.72 | 500 | 33860 | 80 | 5417.6 | 39277.6
4 | เคลือบผิวหินขัดเดิม ด้วยน้ำยาสูตรเรซิ่นก่อนปูกระเบื้องยาง
| ปรับพื้น self -leveling หนา 2 มม. |  |  | ตร.ม. | 2221.92 | 150 | 333288 | 40 | 88876.8 | 422164.8
5 | ผิวปูกระเบื้องยางชนิดม้วน ไม่มีส่วนผสมของใยหิน
(Non-Asbestos) มีลวดลายในตัวเองเป็นเนื้อเดียวกัน
ตลอดความหนา (Homogenous) ความหนา 2 มม.
มีการป้องกันหน้าด้วย PUR Trueshield Coating
| เชื่อมรอยต่อด้วยเส้นเชื่อมพีวีซีโดยวิธีดารเชื่อมร้อน |  |  | ตร.ม. | 1613.92 | 632 | 1019997.44 | 120 | 193670.4 | 1213667.84
6 | ผิวปูกระเบื้องยางชนิดม้วนลายไม้ ความหนา 2 มม.
มีการป้องกันหน้าด้วย PUR Trueshield Coating
| เชื่อมรอยต่อด้วยเส้นเชื่อมพีวีซีโดยวิธีดารเชื่อมร้อน |  |  | ตร.ม. | 608 | 890 | 541120 | 120 | 72960 | 614080
7 | พื้น Checker Plate โครงสร้างเหล็ก |  |  | ตร.ม. | 31.35 | 2850 | 89347.5 | 650 | 20377.5 | 109725 |  |  |  |  | 3231584.54
8 | แผ่นยางกันลื่น |  |  | ตร.ม. | 20.1 | 1000 | 20100 | 50 | 1005 | 21105
9 | บัวเชิงผนัง
| - | พีวีซี สูงประมาณ 4" |  | ตร.ม. | 1022 | 90 | 91980 | 40 | 40880 | 132860
10 | งานกันซึมห้องน้ำ |  |  | ตร.ม. | 161.5 | 150 | 24225 | 50 | 8075 | 32300
|  |  | รวม (1.2.4) |  |  |  | 2749043.49 |  | 482541.05 | 3231584.54
1.2.5 งานบันได และทางลาด
1 | ทางลาด
| - | ราวคู่ ราวบน, เสา Dia. 2" หนา 1.2 มม. |  | เมตร | 25.75 | 2590 | 66692.5 |  | 0 | 66692.5
ราวล่าง Dia. 1 1/2" หนา 1.2 มม.
2 | บันได 1
| - | จมูกบันได PVC ขอบเหลี่ยม เทียบสีกระเบื้อง |  | เมตร | 4.85 | 79 | 383.15 | 42 | 203.7 | 586.85
| - | ราวคู่ ราวบน, เสา Dia. 2" หนา 1.2 มม. |  | เมตร | 1 | 2590 | 2590 |  | 0 | 2590
| - | ราวล่าง Dia. 1 1/2" หนา 1.2 มม.
3 | บันได 2
| - | ราวคู่ ราวบน, เสา Dia. 2" หนา 1.2 มม. |  | เมตร | 5 | 2590 | 12950 |  | 0 | 12950
| - | ราวล่าง Dia. 1 1/2" หนา 1.2 มม.
4 | บันได DROP-OFF
| - | จมูกบันได PVC ขอบเหลี่ยม เทียบสีกระเบื้อง |  | เมตร | 45.5 | 79 | 3594.5 | 42 | 1911 | 5505.5
5 | ราวกันตกสแตนเลส
| - | ราวคู่ ราวบน, เสา Dia. 2" หนา 1.2 มม. |  | เมตร | 9.6 | 2590 | 24864 |  | 0 | 24864 |  |  |  |  | 146081.85
| - | ราวล่าง Dia. 1 1/2" หนา 1.2 มม.
6 | ราวกันตกสแตนเลส (จุดจัดเก็บรถวีลแชร์)
| - | ราวคู่ ราวบน, เสา Dia. 2" หนา 1.2 มม. |  | เมตร | 12.7 | 2590 | 32893 |  | 0 | 32893
| - | ราวล่าง Dia. 1 1/2" หนา 1.2 มม.
|  |  | รวม (1.2.5) |  |  |  | 143967.15 |  | 2114.7 | 146081.85
1.2.6 งานประตู - หน้าต่าง
1 | งานประตู อลูมิเนียม
| - | AD-1 | ประตูอลูมิเนียมบานเลื่อน+ช่องแสงซ้ายขวา พร้อมระบบอัตโนมัติ 5.28x2.60 | ชุด | 1 | 238420 | 238420 | 2500 | 2500 | 240920
| - | AD-2 | ประตูอลูมิเนียมบานเลื่อน+ช่องแสงขวา พร้อมระบบอัตโนมัติ 7.23x2.60 | ชุด | 1 | 276355 | 276355 | 2500 | 2500 | 278855
| - | AD-3 | ประตูอลูมิเนียมบานเลื่อน+ช่องแสงซ้าย พร้อมระบบอัตโนมัติ 3.50x2.60 | ชุด | 1 | 205630 | 205630 | 2500 | 2500 | 208130
| - | AD-4 | ประตูอลูมิเนียมบานเลื่อน+ช่องแสงขวา 3.59x2.60 | ชุด | 1 | 59929 | 59929 | 2500 | 2500 | 62429
| - | AD-5 | ประตูอลูมิเนียมบานเลื่อน+ช่องแสงซ้าย พร้อมระบบอัตโนมัติ 2.54x2.05 | ชุด | 1 | 167440 | 167440 | 2500 | 2500 | 169940
| - | AD-6 | ประตูอลูมิเนียมบานเลื่อน+ช่องแสงซ้ายขวา พร้อมระบบอัตโนมัติ 3.47x2.05 | ชุด | 1 | 192595 | 192595 | 2500 | 2500 | 195095
| - | AD-7 | ประตูอลูมิเนียมบานเปิด+ช่องแสงซ้ายขวา 2.36x2.05 | ชุด | 1 | 29157 | 29157 | 2500 | 2500 | 31657
| - | AD-8 | ประตูอลูมิเนียมบานเปิดสวิง พร้อมระบบอัตโนมัติ 1.70x2.05 | ชุด | 1 | 284754 | 284754 | 2500 | 2500 | 287254
| - | AD-9 | ประตูอลูมิเนียมบานเลื่อน+ช่องแสงขวา พร้อมระบบอัตโนมัติ 7.23x2.05 | ชุด | 1 | 268157 | 268157 | 2500 | 2500 | 270657
| - | AD-10 | ประตูอลูมิเนียมบานเปิด พร้อมระบบอัตโนมัติ 2.08x2.05 | ชุด | 1 | 290836 | 290836 | 2500 | 2500 | 293336
| - | AD-11 | ประตูอลูมิเนียมบานเลื่อน+ช่องแสงขวา พร้อมระบบอัตโนมัติ 3.13x2.05 | ชุด | 1 | 185686 | 185686 | 2500 | 2500 | 188186
| - | AD-12 | ประตูอลูมิเนียมบานเลื่อน พร้อมระบบอัตโนมัติ 1.60x2.05 | ชุด | 1 | 168505 | 168505 | 2500 | 2500 | 171005
| - | AD-13 | ประตูอลูมิเนียมบานเลื่อน พร้อมระบบอัตโนมัติ 1.85x2.05 | ชุด | 1 | 166360 | 166360 | 2500 | 2500 | 168860
| - | AD-14 | ประตูอลูมิเนียมบานเปิด 2.06x2.05 | ชุด | 1 | 34483 | 34483 | 2500 | 2500 | 36983
2 | งานประตูไม้
| - | WD-1 | ประตูบานเปิดเดี่ยว 0.87x2.05 พร้อมอุปกรณ์มือจับครบชุด | ชุด | 1 | 22555.25 | 22555.25 | 3567 | 3567 | 26122.25
| - | WD-2 | ประตูบานเปิดเดี่ยว 0.97x2.05 พร้อมอุปกรณ์มือจับครบชุด | ชุด | 2 | 23682.75 | 47365.5 | 3977 | 7954 | 55319.5
| - | WD-2.1 | ประตูบานเปิดเดี่ยว 0.97x2.05 พร้อมอุปกรณ์มือจับครบชุด | ชุด | 1 | 23682.75 | 23682.75 | 3977 | 3977 | 27659.75
| - | WD-3 | ประตูบานเปิดเดี่ยว 0.87x2.05 พร้อมอุปกรณ์มือจับครบชุดและระบบอัตโนมัติ | ชุด | 1 | 19144.25 | 19144.25 | 3567 | 3567 | 22711.25
| - | WD-3.1 | ประตูบานเปิดเดี่ยว 0.87x2.05 พร้อมอุปกรณ์มือจับครบชุด | ชุด | 1 | 22555.25 | 22555.25 | 3567 | 3567 | 26122.25
| - | WD-4 | ประตูบานเปิดคู่ช่องงานระบบ 2.82x1.95 พร้อมอุปกรณ์มือจับครบชุด | ชุด | 1 | 39078.5 | 39078.5 | 10998 | 10998 | 50076.5
| - | WD-5 | ประตูบานเปิดเดี่ยว 1.27x2.05 พร้อมอุปกรณ์มือจับครบชุดและระบบอัตโนมัติ | ชุด | 2 | 192671.25 | 385342.5 | 5207 | 10414 | 395756.5
| - | WD-6 | ประตูบานเปิดเดี่ยว 1.27x2.05 พร้อมอุปกรณ์มือจับครบชุดและระบบอัตโนมัติ | ชุด | 1 | 179831.25 | 179831.25 | 5207 | 5207 | 185038.25
| - | WD-7 | ประตูบานเปิดเดี่ยว 0.97x2.05 พร้อมอุปกรณ์มือจับครบชุด | ชุด | 2 | 23682.75 | 47365.5 | 3977 | 7954 | 55319.5
| - | WD-8 | ประตูบานเปิดเดี่ยว+เจาะช่องระบายอากาศ 0.97x2.05 พร้อมอุปกรณ์มือจับครบชุด | ชุด | 6 | 18607.75 | 111646.5 | 3977 | 23862 | 135508.5
| - | WD-9 | ประตูบานเปิดเดี่ยว+เจาะช่องระบายอากาศ 0.87x2.05 พร้อมอุปกรณ์มือจับครบชุด | ชุด | 2 | 17480.25 | 34960.5 | 3567 | 7134 | 42094.5
| - | WD-10 | ประตูบานเปิดเดี่ยว+เจาะช่องระบายอากาศ 0.77x2.05 พร้อมอุปกรณ์มือจับครบชุด | ชุด | 4 | 16352.75 | 65411 | 3157 | 12628 | 78039
| - | WD-11 | ประตูบานเปิดเดี่ยว+เจาะช่องระบายอากาศ 0.67x2.05 พร้อมอุปกรณ์มือจับครบชุด | ชุด | 2 | 15225.25 | 30450.5 | 2747 | 5494 | 35944.5
| - | WD-12 | ประตูบานเปิดเดี่ยว 0.97x2.05 พร้อมอุปกรณ์มือจับครบชุดและระบบอัตโนมัติ | ชุด | 3 | 186078.75 | 558236.25 | 3977 | 11931 | 570167.25
| - | WD-13 | ประตูบานเปิดเดี่ยว 0.97x2.05 พร้อมอุปกรณ์มือจับครบชุดและระบบอัตโนมัติ | ชุด | 1 | 185751.75 | 185751.75 | 3977 | 3977 | 189728.75
| - | WD-14 | ประตูบานเปิดเดี่ยว 0.67x1.95 พร้อมอุปกรณ์มือจับครบชุด | ชุด | 2 | 11445.75 | 22891.5 | 2613 | 5226 | 28117.5
| - | WD-15 | ประตูบานเปิดเดี่ยว+เจาะช่องระบายอากาศ 0.97x2.05 พร้อมอุปกรณ์มือจับครบชุด | ชุด | 2 | 18607.75 | 37215.5 | 3977 | 7954 | 45169.5
| - | WD-16 | ประตูบานเปิดเดี่ยว 0.87x2.05 พร้อมอุปกรณ์มือจับครบชุดและระบบอัตโนมัติ | ชุด | 2 | 182811.25 | 365622.5 | 3567 | 7134 | 372756.5
| - | WD-17 | ประตูบานเปิดเดี่ยว 0.77x2.05 พร้อมอุปกรณ์มือจับครบชุด | ชุด | 1 | 16352.75 | 16352.75 | 3157 | 3157 | 19509.75
| - | WD-18 | ประตูบานเลื่อน 1.27x2.05 พร้อมอุปกรณ์มือจับครบชุด | ชุด | 15 | 49085.75 | 736286.25 | 5207 | 78105 | 814391.25
| - | WD-19 | ประตูบานเลื่อน 1.27x2.05 พร้อมอุปกรณ์มือจับครบชุด | ชุด | 10 | 49085.75 | 490857.5 | 5207 | 52070 | 542927.5
| - | WD-20 | ประตูบานเลื่อน 0.87x2.05 พร้อมอุปกรณ์มือจับครบชุด | ชุด | 6 | 43755.75 | 262534.5 | 3567 | 21402 | 283936.5
| - | WD-20.1 | ประตูบานเลื่อน 0.87x2.05 พร้อมอุปกรณ์มือจับครบชุดและระบบอัตโนมัติ | ชุด | 2 | 202815.75 | 405631.5 | 3567 | 7134 | 412765.5
| - | WD-21 | ประตูบานเลื่อน 0.87x2.05 พร้อมอุปกรณ์มือจับครบชุด | ชุด | 14 | 18030.75 | 252430.5 | 3567 | 49938 | 302368.5
| - | WD-22 | ประตูบานเลื่อน+เจาะช่องระบายอากาศ 1.07x2.05 พร้อมอุปกรณ์มือจับครบชุด | ชุด | 3 | 20695.75 | 62087.25 | 4387 | 13161 | 75248.25
| - | WD-23 | ประตูบานเลื่อน+เจาะช่องระบายอากาศ 1.07x2.05 พร้อมอุปกรณ์มือจับครบชุด | ชุด | 2 | 20695.75 | 41391.5 | 4387 | 8774 | 50165.5
| - | CLD-1 | ประตูบานเปิดเดี่ยว 0.97x2.05 พร้อมอุปกรณ์มือจับครบชุด | ชุด | 1 | 24009.75 | 24009.75 | 3977 | 3977 | 27986.75
| - | SD-1 | ประตูเหล็กกันไฟ บานเปิดคู่ 2.00x2.05 พร้อมอุปกรณ์มือจับครบชุด | ชุด | 2 | 40000 | 80000 | 3000 | 6000 | 86000
| - | SD-2 | ประตูเหล็กกันไฟ บานเปิดคู่ 1.00x2.05 พร้อมอุปกรณ์มือจับครบชุด | ชุด | 2 | 22000 | 44000 | 2500 | 5000 | 49000
| - | SD-3 | ประตูเหล็กกันไฟ บานเปิดคู่ 1.00x2.05 พร้อมอุปกรณ์มือจับครบชุด | ชุด | 1 | 22000 | 22000 | 2500 | 2500 | 24500
3 | งานหน้าต่าง อลูมิเนียม
| - | AW-1 | หน้าต่างอลูมิเนียมบานเลื่อน 0.94x0.55 | ชุด | 1 | 1551 | 1551 | 258.5 | 258.5 | 1809.5
| - | AW-2 | หน้าต่างอลูมิเนียมบานเลื่อน 1.85x1.70 | ชุด | 1 | 9435 | 9435 | 1572.5 | 1572.5 | 11007.5
| - | AW-3 | หน้าต่างอลูมิเนียมบานกระทุ้ง 1.62x0.65 | ชุด | 2 | 3159 | 6318 | 526.5 | 1053 | 7371
| - | AW-4 | หน้าต่างอลูมิเนียมบานเลื่อน 3.42x1.70 | ชุด | 1 | 17442 | 17442 | 2907 | 2907 | 20349
| - | AW-5 | หน้าต่างอลูมิเนียมบานเลื่อน 2.04x1.15 | ชุด | 1 | 7038 | 7038 | 1173 | 1173 | 8211
| - | AW-6 | หน้าต่างอลูมิเนียมบานเลื่อน 2.50x1.15 | ชุด | 1 | 8625 | 8625 | 1437.5 | 1437.5 | 10062.5
| - | AW-7 | หน้าต่างอลูมิเนียมบานเลื่อน 1.45x2.10 | ชุด | 3 | 9135 | 27405 | 1522.5 | 4567.5 | 31972.5
| - | AW-8 | หน้าต่างอลูมิเนียมบานเลื่อน 2.50x1.15 | ชุด | 1 | 8625 | 8625 | 1437.5 | 1437.5 | 10062.5
| - | AW-9 | หน้าต่างอลูมิเนียมช่องแสงติดตาย 5.71x1.15 | ชุด | 1 | 19699.5 | 19699.5 | 3283.25 | 3283.25 | 22982.75
| - | AW-10 | หน้าต่างอลูมิเนียมเจาะช่อง+อคิลิกใสดัดโค้ง หนา 5มม. 6.51x1.30 | ชุด | 1 | 38083.5 | 38083.5 | 4231.5 | 4231.5 | 42315
| - | AW-11 | หน้าต่างอลูมิเนียมเจาะช่อง 7.99x1.30 | ชุด | 1 | 31161 | 31161 | 5193.5 | 5193.5 | 36354.5
| - | AW-12 | หน้าต่างอลูมิเนียมช่องแสงติดตาย 1.37x1.30 | ชุด | 1 | 5343 | 5343 | 890.5 | 890.5 | 6233.5
| - | AW-13 | หน้าต่างอลูมิเนียมช่องแสงติดตาย 2.40x2.05 | ชุด | 1 | 14760 | 14760 | 2460 | 2460 | 17220
| - | AW-14 | หน้าต่างอลูมิเนียมบานเลื่อน 2.60x1.15 | ชุด | 1 | 8970 | 8970 | 1495 | 1495 | 10465
| - | AW-15 | หน้าต่างอลูมิเนียมเจาะช่อง 5.05x1.30 | ชุด | 1 | 22977.5 | 22977.5 | 3282.5 | 3282.5 | 26260
| - | AW-16 | หน้าต่างอลูมิเนียมเจาะช่อง 4.23x1.30 | ชุด | 1 | 19246.5 | 19246.5 | 2749.5 | 2749.5 | 21996
| - | AW-17 | หน้าต่างอลูมิเนียมเจาะช่อง 7.23x1.30 | ชุด | 1 | 32896.5 | 32896.5 | 4699.5 | 4699.5 | 37596 |  |  |  |  | 7980484.2
| - | AW-18 | หน้าต่างอลูมิเนียมบานเลื่อน 1.00x0.50 | ชุด | 1 | 1500 | 1500 | 250 | 250 | 1750
| - | AW-19 | หน้าต่างอลูมิเนียมบานเลื่อน+ช่องแสงติดตายกระจกฝ้า 2.69x1.15 | ชุด | 1 | 10827.25 | 10827.25 | 1546.75 | 1546.75 | 12374
| - | AW-20 | หน้าต่างอลูมิเนียมบานเลื่อน 2.02x1.15 | ชุด | 1 | 6969 | 6969 | 1161.5 | 1161.5 | 8130.5
| - | SW-1 | ช่องแสงติดตายกรอบเหล็กกล่อง+แผ่นโพลีคาบอเนต 1.44X1.70 | ชุด | 1 | 979.2 | 979.2 | 1224 | 1224 | 2203.2
|  |  | รวม (1.2.6) |  |  |  | 7504847.2 |  | 475637 | 7980484.2
1.2.7 งานสุขภัณฑ์ พร้อมอุปกรณ์
1 | อ่างล้างหน้าชนิดแขวนผนัง พร้อมก๊อกน้ำชนิดเปิด-ปิดอัตโนมัติ |  |  | ชุด | 14 | 3215 | 45010 | 450 | 6300 | 51310
2 | อ่างล้างหน้าชนิดแขวนผนัง พร้อมก๊อกน้ำชนิดเปิด-ปิด |  |  | ชุด | 2 | 2490 | 4980 | 450 | 900 | 5880
3 | อ่างล้างชนิดฝังบนเคาน์เตอร์ พร้อมก๊อกน้ำชนิดเปิด-ปิด |  |  | ชุด | 10 | 2980 | 29800 | 450 | 4500 | 34300
4 | อ่างล้างอุปกรณ์แบบลึก พร้อมก็อกเปิด-ปิด ก้านยาว |  |  | ชุด | 1 | 7500 | 7500 | 450 | 450 | 7950
5 | โถส้วมนั่งราบ แบบ 2 ชิ้น (มีถังพักน้ำ) |  |  | ชุด | 30 | 3700 | 111000 | 450 | 13500 | 124500
6 | โถปัสสาวะชายชนิดแขวนผนัง ชนิดฟลัชวาล์ว |  |  | ชุด | 13 | 5730 | 74490 | 450 | 5850 | 80340
7 | ที่ใส่กระดาษชำระชนิดฝังผนัง |  |  | ชุด | 9 | 320 | 2880 | 120 | 1080 | 3960
8 | ฝักบัวฉีดชำระ |  |  | ชุด | 30 | 440 | 13200 | 70 | 2100 | 15300
9 | ก็อกสนาม |  |  | ชุด | 1 | 400 | 400 | 25 | 25 | 425
11 | ราวพยุงตัวสแตนเลส ติดผนังรูปตัว L |  |  | ชุด | 3 | 3320 | 9960 | 105 | 315 | 10275
12 | ราวพยุงตัวแบบราวคู่ 0.60 |  |  | ชุด | 4 | 1530 | 6120 | 70 | 280 | 6400
13 | ราวพยุงตัวแบบราวคู่ 0.70 |  |  | ชุด | 2 | 2890 | 5780 | 70 | 140 | 5920
14 | STOP VALVE (รวมในงานระบบสุขาภิบาล)
15 | เคาน์เตอร์ ค.ส.ล.ผิวบุกระเบื้อง 0.30x0.60 พร้อมเจาะช่องอ่างล้างมือ
| - | กว้าง 0.60 ม. |  | เมตร | 2.86 | 1500 | 4290 |  | 0 | 4290
16 | เคาน์เตอร์ ค.ส.ล. ติดตั้งท็อปหินแกรนิต พร้อมเจาะช่องอ่างล้างมือ
| - | กว้าง 0.60 ม. |  | เมตร | 11.15 | 3700 | 41255 |  | 0 | 41255
17 | กระจกเงา สูง 0.95 ซ.ม. |  |  | เมตร | 29.03 | 1500 | 43545 | 150 | 4354.5 | 47899.5
18 | ผนังห้องน้ำสำเร็จรูปชนิดไส้กลาง PU Foam - Melamine
Face Foamboard (MFF) ความหนาไม่น้อยกว่า 25 มม.
| พร้อมอุปกรณ์สแตนเลส | [13 empty] | 740534.5
| - | ผนังกั้นห้อง พร้อมประตูด้านหน้า |  | ชุด | 22 | 12150 | 267300 | 800 | 17600 | 284900
19 | หน้าบานเคาน์เตอร์บานเปิดคู่ แบบมีเกล็ด |  |  | ชุด | 2 | 990 | 1980 | 70 | 140 | 2120
20 | หน้าบานเคาน์เตอร์บานเปิดเดี่ยว แบบมีเกล็ด |  |  | ชุด | 1 | 690 | 690 | 70 | 70 | 760
21 | TOP หินแกรนิต |  |  | ตร.ม. | 4.25 | 2000 | 8500 | 1000 | 4250 | 12750
|  |  | รวม (1.2.7) |  |  |  | 678680 |  | 61854.5 | 740534.5
1.2.8 งานทาสี
1 | สีอิมัลชั่นชนิดทนสภาวะอากาศ
| - | ภายใน |  | ตร.ม. | 6254 | 50 | 312700 | 28 | 175112 | 487812
| - | ภายนอก |  | ตร.ม. | 1301.65 | 54 | 70289.1 | 34 | 44256.1 | 114545.2 |  |  |  |  | 829425.94
| - | ทาฝ้า |  | ตร.ม. | 2116.25 | 50 | 105812.5 | 28 | 59255 | 165067.5
2 | สีวงกบประตู |  |  | ตร.ม. | 21.78 | 58 | 1263.24 | 35 | 762.3 | 2025.54
3 | สีรองพื้นกันสนิม+งานสีภายนอก (งานหลังคา) |  |  | ตร.ม. | 633.6 | 58 | 36748.8 | 35 | 22176 | 58924.8
4 | งานทาสีน้ำมัน (บันได 2) |  |  | ตร.ม. | 11.3 | 58 | 655.4 | 35 | 395.5 | 1050.9
|  |  | รวม (1.2.8) |  |  |  | 527469.04 |  | 301956.9 | 829425.94
1.2.9 งานเบ็ดเตล็ด
1 | บานเกร็ดโปร่งแสง |  |  | เมตร | 150 | 270 | 40500 | 60 | 9000 | 49500
2 | งานผ้าม่าน
• ห้อง E.S.T
| - | ผ้าม่านกั้นรอบเตียง ( Anti-Bacteria ) 4.33x0.05 (กxส) |  | ชุด | 1 | 4330 | 4330 | 1500 | 1500 | 5830
| - | ผ้าม่านกั้นลู่วิ่ง ( Anti-Bacteria ) 4.88x0.05 (กxส) |  | ชุด | 1 | 4880 | 4880 | 1500 | 1500 | 6380
| - | ผ้าม่านกั้นลู่วิ่ง ( Anti-Bacteria ) 2.56x0.05 (กxส) |  | ชุด | 1 | 2560 | 2560 | 1500 | 1500 | 4060
• ห้อง E.K.G
| - | ผ้าม่านกั้นรอบเตียง ( Anti-Bacteria ) 4.18x0.05 (กxส) |  | ชุด | 2 | 4180 | 8360 | 1500 | 3000 | 11360
| - | ผ้าม่านกั้นรอบเตียง ( Anti-Bacteria ) 1.83x0.05 (กxส) |  | ชุด | 1 | 1830 | 1830 | 1500 | 1500 | 3330
• ห้อง ECHO 1-7
| - | ผ้าม่านกั้นเตียง ( Anti-Bacteria ) 2.68x0.05 (กxส) |  | ชุด | 1 | 2680 | 2680 | 1500 | 1500 | 4180
| - | ผ้าม่านกั้นรอบเตียง ( Anti-Bacteria )ม 5.07x0.05 (กxส) |  | ชุด | 6 | 5070 | 30420 | 1500 | 9000 | 39420
• ห้อง STRESS TEST
| - | ผ้าม่านกั้นรอบเตียง ( Anti-Bacteria ) 2.70x0.05 (กxส) |  | ชุด | 1 | 2700 | 2700 | 1500 | 1500 | 4200
| - | ผ้าม่านกั้นรอบเตียง ( Anti-Bacteria ) 4.70x0.05 (กxส) |  | ชุด | 1 | 4700 | 4700 | 1500 | 1500 | 6200 |  |  |  |  | 294460
| - | ผ้าม่านกั้นลู่วิ่ง ( Anti-Bacteria ) 2.10x0.05 (กxส) |  | ชุด | 1 | 2100 | 2100 | 1500 | 1500 | 3600
• ห้องติดเครื่องโฮสเตอร์
| - | ผ้าม่านกั้นรอบเตียง ( Anti-Bacteria ) 3..90x0.05 (กxส) |  | ชุด | 1 | 3900 | 3900 | 1500 | 1500 | 5400
3 | งานทำป้ายเคาน์เตอร์ (แผนก) |  |  | ชุด | 20 | 7000 | 140000 | 550 | 11000 | 151000
|  |  | รวม (1.2.9) |  |  |  | 248960 |  | 45500 | 294460
1.3 งานระบบสุขาภิบาล และดับเพลิง
1.3.1 ระบบสุขาภิบาล
1 | COLD WATER SYSTEM
1.1 WATER METER
PIPE PPR 80
| - | DIA. 1/2" |  | เมตร | 197 | 26 | 5122 | 30 | 5910 | 11032
| - | DIA. 3/4" |  | เมตร | 127 | 46 | 5842 | 30 | 3810 | 9652
| - | DIA. 1" |  | เมตร | 101 | 76 | 7676 | 30 | 3030 | 10706
| - | DIA. 1 1/2" |  | เมตร | 18 | 180 | 3240 | 30 | 540 | 3780
| - | DIA. 2" |  | เมตร | 36 | 287 | 10332 | 50 | 1800 | 12132
| - | DIA. 2 1/2" |  | เมตร | 35 | 402 | 14070 | 75 | 2625 | 16695
| - | DIA. 3" |  | เมตร | 10 | 562 | 5620 | 120 | 1200 | 6820
| - | ข้อต่อ อุปกรณ์ท่อ |  | lot | 1 | 25951 | 25951 | 7785.3 | 7785.3 | 33736.3
| - | เหล็กยึดท่อ |  | lot | 1 | 10380.4 | 10380.4 | 3114.12 | 3114.12 | 13494.52
| - | ทดสอบ ทำความสะอาด ทาสีทำสัญลักษณ์ |  | lot | 1 | 5190.2 | 5190.2 | 1557.06 | 1557.06 | 6747.26
1.2 GATE VALVE
| - | DIA. 1/2" |  | each | 2 | 518 | 1036 | 100 | 200 | 1236
| - | DIA. 3/4" |  | each | 4 | 731 | 2924 | 150 | 600 | 3524
| - | DIA. 1" |  | each | 4 | 1023 | 4092 | 200 | 800 | 4892
| - | DIA. 1½" |  | each | 4 | 1975 | 7900 | 250 | 1000 | 8900
| - | DIA.2" |  | each | 4 | 2984 | 11936 | 300 | 1200 | 13136
| - | DIA.2 1/2" |  | each | 2 | 11271 | 22542 | 500 | 1000 | 23542
1.3 STOP VALVE
| - | DIA 1/2" |  | each | 108 | 60 | 6480 | 50 | 5400 | 11880
1.4 HOSE BIBE
| - | DIA 1/2" |  | each | 28 | 250 | 7000 | 50 | 1400 | 8400
1.5 WATER HAMMER ARRESTORS
| - | DIA 1/2" |  | each | 8 | 1542 | 12336 | 100 | 800 | 13136
2 | WASTE WATER SYSTEM
2.1 SOIL WASTE VENT (PVC CLASS 8.5)
| - | DIA 6" |  | เมตร | 116 | 285 | 33060 | 250 | 29000 | 62060
| - | DIA 4" |  | เมตร | 224 | 135 | 30240 | 120 | 26880 | 57120
| - | DIA 3" |  | เมตร | 120 | 83 | 9960 | 75 | 9000 | 18960
|  | DIA 2-1/2" |  | เมตร | 108 | 59 | 6372 | 50 | 5400 | 11772 |  |  |  | 0 | 0
| - | DIA 2" |  | เมตร | 337 | 38 | 12806 | 40 | 13480 | 26286
| - | DIA 1 1/2" |  | เมตร | 124 | 24 | 2976 | 30 | 3720 | 6696
| - | ข้อต่อ อุปกรณ์ท่อ |  | lot | 1 | 44521 | 44521 | 13356.3 | 13356.3 | 57877.3 |  |  |  | 0 | 0
| - | เหล็กยึดท่อ |  | lot | 1 | 26712.6 | 26712.6 | 8013.78 | 8013.78 | 34726.38
| - | ทดสอบ ทำความสะอาด ทาสีทำสัญลักษณ์ |  | lot | 1 | 8904.2 | 8904.2 | 2671.26 | 2671.26 | 11575.46
2.2 FLOOR DRAIN
| - | DIA 2" |  | each | 80 | 275 | 22000 | 200 | 16000 | 38000 |  |  |  | #REF! | #REF!
| - | P-TRAP |  | each | 36 | 150 | 5400 | 100 | 3600 | 9000
|  | 2.3 FLOOR CLEAN OUT | [9 empty] | 511790 | 0 | 0 | 567114.22
| - | DIA 3" |  | each | 4 | 650 | 2600 | 300 | 1200 | 3800
| - | DIA 4" |  | each | 8 | 825 | 6600 | 400 | 3200 | 9800 |  |  |  | 0 | 0
| - | DIA 6" |  | each | 4 | 900 | 3600 | 600 | 2400 | 6000 |  |  |  | 0 | 0
|  |  | รวม (1.3.1) |  |  |  | 385421.4 |  | 181692.82 | 567114.22
1.3.2 ระบบดับเพลิง
1 | PIPIGN SYSTEM
BSP SCH. 40 SEAM CLASS A OR B
| - | DIA. 4" (100 mm.) |  | เมตร | 20 | 615 | 12300 | 280 | 5600 | 17900
| - | DIA. 3" (80 mm.) |  | เมตร | 22 | 410 | 9020 | 200 | 4400 | 13420
| - | DIA. 2 1/2" (65 mm.) |  | เมตร | 48 | 318 | 15264 | 150 | 7200 | 22464
| - | DIA. 2" (50 mm.) |  | เมตร | 60 | 200 | 12000 | 95 | 5700 | 17700
| - | DIA. 1 1/2" (40 mm.) |  | เมตร | 122 | 147 | 17934 | 70 | 8540 | 26474 |  |  |  | 0 | 0
| - | DIA. 1 1/4" (32 mm.) |  | เมตร | 140 | 128 | 17920 | 60 | 8400 | 26320 |  |  |  | 39538
| - | DIA. 1" (25 mm.) |  | เมตร | 180 | 93 | 16740 | 45 | 8100 | 24840 |  |  |  | 0 | 0
| - | ข้อต่อ อุปกรณ์ท่อ |  | lot | 1 | 40471.2 | 40471.2 | 12141.36 | 12141.36 | 52612.56
| - | เหล็กยึดท่อ |  | lot | 1 | 20235.6 | 20235.6 | 6070.68 | 6070.68 | 26306.28
| - | ทดสอบ ทำความสะอาด ทาสีทำสัญลักษณ์ |  | lot | 1 | 10117.8 | 10117.8 | 3035.34 | 3035.34 | 13153.14
2 | SPRINKLER HEAD
| - | PENDENT TYPE |  | SET | 106 | 298 | 31588 | 75 | 7950 | 39538
|  | 2.1 FLOOR CONTROL SYSTEM | [11 empty] | #REF! | #REF!
| - | SIGHT GLASS DIA. 1" |  | PCS | 4 | 1615 | 6460 | 300 | 1200 | 7660 |  | 144855.08 | 0 |  | 369107.98
| - | UNION ORIFIC DIA. 1" |  | PCS | 4 | 150 | 600 | 120 | 480 | 1080
| - | FLOW SWITCH |  | PCS | 4 | 5653 | 22612 | 300 | 1200 | 23812 |  |  |  | 0 | 0
| - | SUPPERVISORY SWITCH |  | PCS | 4 | 2907 | 11628 | 300 | 1200 | 12828 |  |  |  | 0 | 0
| - | ACCESSORIES |  | LT | 1 | 25000 | 25000 | 18000 | 18000 | 43000
|  |  | รวม (1.3.2) |  |  |  | 269890.6 |  | 99217.38 | 369107.98
1.4 งานระบบไฟฟ้าและสื่อสาร
1.4.1 งานระบบไฟฟ้า
1 | Distribution Board
| - | งานเปลี่ยน MCCB 1000 AT |  | SET | 2 | 88000 | 176000 | 3000 | 6000 | 182000
| - | 1 DB |  | SET | 1 | 90000 | 90000 | 2500 | 2500 | 92500 |  | **ขอใบเสนอราคา
| - | 1 EDB |  | SET | 1 | 90000 | 90000 | 2500 | 2500 | 92500 |  | **ขอใบเสนอราคา
| - | 1 DBA/C |  | SET | 1 | 90000 | 90000 | 2500 | 2500 | 92500 |  | **ขอใบเสนอราคา
| - | UPS 50 KVA 3Ø 15 mins Full Load |  | SET | 1 | 1300000 | 1300000 | 1000 | 1000 | 1301000
| - | Load Center 3Ø 4W 18 Circuit W/CB
|  | - 1LP2 Main 30AT |  | SET | 1 | 18925 | 18925 | 800 | 800 | 19725
|  | - 1LP3 Main 30AT |  | SET | 1 | 16450 | 16450 | 800 | 800 | 17250
|  | - 1LP4 Main 30AT |  | SET | 1 | 14380 | 14380 | 800 | 800 | 15180
|  | - 1ELP2 Main 30AT |  | SET | 1 | 18520 | 18520 | 800 | 800 | 19320
|  | - 1AHU1 Main 20AT |  | SET | 1 | 12400 | 12400 | 800 | 800 | 13200
| - | Load Center 3Ø 4W 24 Circuit W/CB
|  | - 1ELP3 Main 40AT |  | SET | 1 | 29645 | 29645 | 800 | 800 | 30445
|  | - 1ELP4 Main 30AT |  | SET | 1 | 25910 | 25910 | 800 | 800 | 26710
| - | Load Center 3Ø 4W 30Circuit W/CB MAIN 40AT (1LP1) |  | SET | 1 | 23715 | 23715 | 800 | 800 | 24515
| - | Load Center 3Ø 4W 36Circuit W/CB MAIN 20AT (1AHU2) |  | SET | 1 | 22545 | 22545 | 800 | 800 | 23345
| - | Load Center 3Ø 4W 36Circuit W/CB MAIN 20AT (1FCU) |  | SET | 1 | 14460 | 14460 | 300 | 300 | 14760
| - | Load Center 3Ø 4W 42 Circuit W/CB MAIN 60AT(1ELP1) |  | SET | 1 | 41830 | 41830 | 800 | 800 | 42630
2 |  | BUSDUCT
BUSDUCT CU1000A 3P4W (100%N)+50E, 415V 50Hz
BUILDING A
CU. 1000A
| - | CU. BUSDUCT 1000A. FEEDER IP55 |  | M. | 50 | 28305 | 1415250 | 500 | 25000 | 1440250 |  | **เช็คปริมาณ ในแบบไม่ได้ระบุไว้ |  | 33300 | 28305
| - | CU. BUSDUCT 1000A. PLUG-IN IP55 ( 2 PIH ) |  | M. | 21 | 29155 | 612255 | 500 | 10500 | 622755 |  |  |  | 34300 | 29155
| - | CU. FLANGED END 1000A |  | Set. | 1 | 14365 | 14365 | 500 | 500 | 14865 |  |  |  | 16900 | 14365
| - | CU. ELBOW 90 DEGREE 1000A. |  | Set. | 5 | 4675 | 23375 | 500 | 2500 | 25875 |  |  |  | 5500 | 4675
| - | END COVER 1000A. |  | Set. | 1 | 1020 | 1020 | 500 | 500 | 1520 |  |  |  | 1200 | 1020
|  | PLUG-IN UNIT WITH MCCB 3P IC 50 KA | [12 empty] | 0
| - | PLUG-IN UNIT MCCB 3P 150AT/250AF IC 50 KA |  | Set. | 2 | 31025 | 62050 | 500 | 1000 | 63050 |  |  |  | 36500 | 31025
| - | PLUG-IN UNIT MCCB 3P 200AT/250AF IC 50 KA |  | Set. | 1 | 31025 | 31025 | 500 | 500 | 31525 |  | **เช็คปริมาณ ในแบบไม่ได้ระบุไว้ |  | 36500 | 31025
| - | PLUG-IN UNIT MCCB 3P 250AT/250AF IC 50 KA |  | Set. | 2 | 31025 | 62050 | 500 | 1000 | 63050 |  | **เช็คปริมาณ ในแบบไม่ได้ระบุไว้ |  | 36500 | 31025
| - | PLUG-IN UNIT MCCB 3P 350AT/400AF IC 50 KA |  | Set. | 1 | 54060 | 54060 | 500 | 500 | 54560 |  |  |  | 63600 | 54060
| - | Fixed Support ( 2 Pcs/Set |  | Set. | 1 | 1700 | 1700 | 500 | 500 | 2200 |  |  |  | 2000 | 1700
| - | Vertical Spring Hangers ( 2 Pcs/Set ) |  | Set. | 6 | 2125 | 12750 | 500 | 3000 | 15750 |  | **เช็คปริมาณ ในแบบไม่ได้ระบุไว้ |  | 2500 | 2125
0
|  | BUILDING B | [12 empty] | 0
|  | CU. 1000A | [12 empty] | 0
| - | CU. BUSDUCT 1000A. FEEDER IP55 |  | M. | 50 | 28305 | 1415250 | 500 | 25000 | 1440250 |  |  |  | 33300 | 28305
| - | CU. BUSDUCT 1000A. PLUG-IN IP55 ( 2 PIH ) |  | M. | 33 | 29155 | 962115 | 500 | 16500 | 978615 |  |  |  | 34300 | 29155
| - | CU. FLANGED END 1000A. |  | Set. | 1 | 14365 | 14365 | 500 | 500 | 14865 |  |  |  | 16900 | 14365
| - | CU. ELBOW 90 DEGREE 1000A. |  | Set. | 5 | 4675 | 23375 | 500 | 2500 | 25875 |  | **เช็คปริมาณ ในแบบไม่ได้ระบุไว้ |  | 5500 | 4675
| - | END COVER 1000A |  | Set. | 1 | 1020 | 1020 | 500 | 500 | 1520 |  | **เช็คปริมาณ ในแบบไม่ได้ระบุไว้ |  | 1200 | 1020 | 24050
| - | PLUG-IN UNIT WITH MCCB 3P IC 50 KA | [12 empty] | 0 | 17600
| - | PLUG-IN UNIT MCCB 3P 150AT/250AF IC 50 KA |  | Set. | 2 | 31025 | 62050 | 500 | 1000 | 63050 |  |  |  | 36500 | 31025 | 20460
| - | PLUG-IN UNIT MCCB 3P 250AT/250AF IC 50 KA |  | Set. | 2 | 31025 | 62050 | 500 | 1000 | 63050 |  | **เช็คปริมาณ ในแบบไม่ได้ระบุไว้ |  | 36500 | 31025 | 2150
| - | Fixed Support ( 2 Pcs/Set) |  | Set. | 1 | 1700 | 1700 | 500 | 500 | 2200 |  |  |  | 2000 | 1700 | 110580
| - | Vertical Spring Hangers ( 2 Pcs/Set ) |  | Set. | 11 | 2125 | 23375 | 500 | 5500 | 28875 |  |  |  | 2500 | 2125 | 3060
[15 empty] | 0 | 26400
|  | BUILDING C | [12 empty] | 0 | 243000
|  | CU. 1600A (Fire Rate) | [12 empty] | 0 | 12600
| - | CU. BUSDUCT 1600A. FEEDER IP55 |  | M. | 50 | 40120 | 2006000 | 500 | 25000 | 2031000 |  |  |  | 47200 | 40120 | 3920
| - | CU. BUSDUCT 1600A. PLUG-IN IP55 ( 2 PIH ) |  | M. | 39 | 41310 | 1611090 | 500 | 19500 | 1630590 |  | **เช็คปริมาณ ในแบบไม่ได้ระบุไว้ |  | 48600 | 41310 | 463820
| - | CU. FLANGED END 1600A. |  | Set. | 1 | 20230 | 20230 | 500 | 500 | 20730 |  | **เช็คปริมาณ ในแบบไม่ได้ระบุไว้ |  | 23800 | 20230
| - | CU. ELBOW 90 DEGREE 1600A. |  | Set. | 5 | 6205 | 31025 | 500 | 2500 | 33525 |  | **เช็คปริมาณ ในแบบไม่ได้ระบุไว้ |  | 7300 | 6205
| - | END COVER 1600A |  | Set. | 1 | 1020 | 1020 | 500 | 500 | 1520 |  |  |  | 1200 | 1020
| - | PLUG-IN UNIT WITH MCCB 3P IC 50 KA |  |  |  | 0 | [8 empty] | 0
| - | PLUG-IN UNIT MCCB 3P 63AT/100AF IC 50 KA |  | Set. | 2 | 23120 | 46240 | 500 | 1000 | 47240 |  |  |  | 27200 | 23120
| - | PLUG-IN UNIT MCCB 3P 70AT/100AF IC 50 KA |  | Set. | 2 | 23120 | 46240 | 500 | 1000 | 47240 |  |  |  | 27200 | 23120
| - | PLUG-IN UNIT MCCB 3P 100AT/100AF IC 50 KA |  | Set. | 3 | 23120 | 69360 | 500 | 1500 | 70860 |  |  |  | 27200 | 23120
| - | PLUG-IN UNIT MCCB 3P 150AT/250AF IC 50 KA |  | Set. | 3 | 31025 | 93075 | 500 | 1500 | 94575 |  |  |  | 36500 | 31025
| - | PLUG-IN UNIT MCCB 3P 200AT/250AF IC 50 KA |  | Set. | 2 | 31025 | 62050 | 500 | 1000 | 63050 |  |  |  | 36500 | 31025
| - | PLUG-IN UNIT MCCB 3P 250AT/250AF IC 50 KA |  | Set. | 2 | 31025 | 62050 | 500 | 1000 | 63050 |  |  |  | 36500 | 31025
| - | Fixed Support ( 2 Pcs/Set ) |  | Set. | 1 | 1700 | 1700 | 500 | 500 | 2200 |  |  |  | 2000 | 1700
| - | Vertical Spring Hanger (2 Pieces/Set) |  | Set. | 13 | 2125 | 27625 | 500 | 6500 | 34125 |  |  |  | 2500 | 2125
| - | Accessories |  | LS | 1 | 150000 | 150000 | 0 | 0 | 150000 |  |  |  |  | 144040
3 | Cable & Conduit
| - | IEC01 95 mm2 |  | M. | 50 | 372 | 18600 | 55 | 2750 | 21350
| - | IEC01 70 mm2 |  | M. | 50 | 270 | 13500 | 45 | 2250 | 15750
| - | IEC01 25 mm2 |  | M. | 155 | 99 | 15345 | 25 | 3875 | 19220
| - | IEC01 16 mm2 |  | M. | 25 | 63 | 1575 | 20 | 500 | 2075
| - | IEC01 10 mm2 |  | M. | 1940 | 41 | 79540 | 16 | 31040 | 110580 |  |  |  |  | 15420025
| - | IEC01 6 mm2 |  | M. | 85 | 23 | 1955 | 12 | 1020 | 2975
| - | IEC01 4 mm2 |  | M. | 1100 | 14 | 15400 | 10 | 11000 | 26400
| - | IEC01 2.5 mm2 |  | M. | 13500 | 9 | 121500 | 7 | 94500 | 216000
| - | FRC 4 mm2 |  | M. | 630 | 42 | 26460 | 14 | 8820 | 35280
| - | FRC 2.5 mm2 |  | M. | 280 | 30 | 8400 | 12 | 3360 | 11760
| - | IMC Ø 2 1/2" |  | M. | 20 | 400 | 8000 | 55 | 1100 | 9100
| - | IMC Ø 2" |  | M. | 50 | 256 | 12800 | 48 | 2400 | 15200
| - | IMC Ø 1 1/4" |  | M. | 1450 | 152 | 220400 | 38 | 55100 | 275500 |  | 240
| - | EMT Ø 1" |  | M. | 1000 | 64 | 64000 | 28 | 28000 | 92000 |  | 620
| - | EMT Ø 3/4 " |  | M. | 9500 | 45 | 427500 | 24 | 228000 | 655500 |  | 860
| - | EMT Ø 1/2 " |  | M. | 10000 | 31 | 310000 | 22 | 220000 | 530000 |  | **ขอใบเสนอราคา
| - | WW 100x100 mm. |  | M. | 120 | 470 | 56400 | 45 | 5400 | 61800
| - | WW 50x100 mm. |  | M. | 120 | 370 | 44400 | 35 | 4200 | 48600
| - | Accessories |  | LS | 1 | 258927 | 258927 | 0 | 0 | 258927
4 | Lighting Fixture
| - | Type A |  | SET | 163 | 620 | 101060 | 115 | 18745 | 119805
| - | Type B |  | SET | 163 | 620 | 101060 | 115 | 18745 | 119805
| - | Type C |  | SET | 61 | 620 | 37820 | 115 | 7015 | 44835
| - | Type D |  | SET | 52 | 1765 | 91780 | 150 | 7800 | 99580 |  | 318
| - | Type E |  | SET | 25 | 1465 | 36625 | 135 | 3375 | 40000 |  | 1705
| - | Type F |  | SET | 28 | 620 | 17360 | 135 | 3780 | 21140 |  | 2023
| - | Type G |  | SET | 14 | 620 | 8680 | 135 | 1890 | 10570
| - | Type H |  | SET | 32 | 1275 | 40800 | 135 | 4320 | 45120
| - | Type I |  | SET | 15 | 1275 | 19125 | 135 | 2025 | 21150
| - | Type J |  | SET | 21 | 1920 | 40320 | 150 | 3150 | 43470
| - | LED Strip Light 12W/M |  | M. | 125 | 450 | 56250 | 200 | 25000 | 81250 |  | **ขอใบเสนอราคา |  |  | 0
5 | Emergency Exit sign Lighting system
| - | Exit sign 12w LED W.Slim Line Type Without Battery |  | SET | 34 | 1500 | 51000 | 150 | 5100 | 56100
| - | Emergency lighting 2x9 w LED 220 VAC Without Battery |  | SET | 22 | 1800 | 39600 | 150 | 3300 | 42900
|  | Transfer Relay 15A 220 VAC |  | SET | 1 | 3550 | 3550 | 100 | 100 | 3650
| - | Central Batt 220V/220V 500W |  | SET | 2 | 25000 | 50000 | 200 | 400 | 50400
| - | Remote ramp LED MR16 2x9W |  | SET | 19 | 2100 | 39900 | 200 | 3800 | 43700
6 | Switch and Receptacle
| - | One Way Switch 16 A 250 V W/PVC Plate |  | SET | 112 | 75 | 8400 | 80 | 8960 | 17360
| - | Two Way Switch 16 A 250 V W/PVC Plate |  | SET | 4 | 95 | 380 | 85 | 340 | 720
| - | Simplex Receptacle 16A W/PVC Plate |  | SET | 21 | 140 | 2940 | 90 | 1890 | 4830
| - | Duplex Receptacle 16A W/PVC Plate |  | SET | 259 | 220 | 56980 | 90 | 23310 | 80290
| - | Pop-Up Duplex Receptacle 16A W/PVC Plate |  | SET | 20 | 2300 | 46000 | 265 | 5300 | 51300
| - | Safety Switch 100A Non Fuse (WP) |  | SET | 3 | 15500 | 46500 | 200 | 600 | 47100
7 | Central Lighting Control | [13 empty] | 137500
| - | 24 Ch. Relay Unit (16A.) |  | SET | 1 | 18280 | 18280 | 300 | 300 | 18580 |  | 56
| - | Power Supply Unit |  | SET | 2 | 12570 | 25140 | 200 | 400 | 25540 |  | 2250
| - | Panel & Accessories (500x600x200 mm.) |  | SET | 1 | 4000 | 4000 | 100 | 100 | 4100 |  | 510 |  | 0 | #REF!
|  | ทางเดิน | [9 empty] | 4836 |  | #REF!
| - | 2 Key Switch Unit (BAU x1+Button x1+Frame x1) |  | SET | 1 | 3450 | 3450 | 100 | 100 | 3550 |  | 7652
โถงพักคอย
| - | 2 Key Switch |  | SET | 15 | 3450 | 51750 | 100 | 1500 | 53250
| - | 4 Key Switch |  | SET | 4 | 3450 | 13800 | 100 | 400 | 14200
Touch Screen Unit
| - | Touch Screen Unit |  | SET | 1 | 29360 | 29360 | 100 | 100 | 29460
| - | T/S Interface Unit (IP100) |  | SET | 1 | 4570 | 4570 | 70 | 70 | 4640
| - | Power Supply Unit 12V. 5A. (for T/S) |  | SET | 1 | 800 | 800 | 70 | 70 | 870 |  |  |  | 0
| - | HUB (4 Port) w/Power Supply (for T/S) |  | SET | 1 | 800 | 800 | 300 | 300 | 1100 |  |  |  | #REF!
| - | Panel & Accessories (400x500x200 mm.) |  | SET | 1 | 4000 | 4000 | 200 | 200 | 4200
| - | UTP CAT 6 |  | M. | 120 | 20 | 2400 | 10 | 1200 | 3600
| - | EMT Ø 1/2" |  | M. | 100 | 31 | 3100 | 222 | 22200 | 25300
| - | Accessories |  | LS | 1 | 860 | 860 | 0 | 0 | 860
8 | Key Card System | [13 empty] | 0
| - | EntryProx Stand-Alone Reader 2000 user |  | SET | 13 | 23000 | 299000 | 100 | 1300 | 300300
| - | Magnetec Door Lock 600 Ibs/With LZ Bracket |  | SET | 13 | 3440 | 44720 | 100 | 1300 | 46020
| - | Magnetic Door Switch |  | SET | 13 | 130 | 1690 | 100 | 1300 | 2990 |  |  |  |  | 0
| - | Wxit push button Stainless Steel (88Lx88Wx20H mm.) |  | SET | 13 | 900 | 11700 | 100 | 1300 | 13000
| - | Emergency Door Release Colure White (Break Glass) |  | SET | 13 | 920 | 11960 | 100 | 1300 | 13260 |  |  |  | 0
| - | Power Supply 12VDC 3A With Batteru |  | SET | 13 | 4200 | 54600 | 100 | 1300 | 55900 |  |  |  | #REF!
| - | Enclosure For Power Supply with Accessories |  | SET | 13 | 5500 | 71500 | 100 | 1300 | 72800
| - | IEC01 1.5 mm2 |  | M. | 530 | 6 | 3180 | 5 | 2650 | 5830 |  | ขอใบเสนอราคาเพิ่มเติม
| - | EMT Ø 1/2 " |  | M. | 275 | 31 | 8525 | 22 | 6050 | 14575 |  | ขอใบเสนอราคาเพิ่มเติม
| - | Accessories |  | LS | 1 | 2023 | 2023 | 0 | 0 | 2023
|  |  | รวม (1.4.1) |  |  |  | 14339725 |  | 1080300 | 15420025 |  |  |  |  | 0
1.4.2 ระบบสัญญาณแจ้งเพลิงไหม้
1 | Fire Alarm System
| - | ALUMINIUM ANODIZE W/TEL GraphicAnnunciator Size A2 Aluminium Anodiz(Horizontal) |  | SET | 1 | 55000 | 55000 | 300 | 300 | 55300
| - | Driver Module |  | SET | 1 | 20000 | 20000 | 100 | 100 | 20100 |  |  |  | 0
| - | MODULE BOX |  | SET | 1 | 45000 | 45000 | 70 | 70 | 45070 |  |  |  | 0
| - | Addressable Conventional Intiating Zone Module (4 inch mount) |  | SET | 14 | 4800 | 67200 | 70 | 980 | 68180
| - | Monitored Output Module (4 inch mount) |  | SET | 1 | 4200 | 4200 | 70 | 70 | 4270
| - | Addressable Miniature Contact Module |  | SET | 1 | 3000 | 3000 | 100 | 100 | 3100
| - | Short Circuit Isolator |  | SET | 2 | 3000 | 6000 | 70 | 140 | 6140
| - | Smoke Detector Class 2 (Standard Class) |  | SET | 109 | 1900 | 207100 | 120 | 13080 | 220180 |  |  |  |  | 0
| - | Detector Base, W/2 Terminals Surface Type |  | Pce. | 109 | 240 | 26160 | 70 | 7630 | 33790
| - | DMulticrest Addressable Photo Smoke Detector (UL) |  | SET | 1 | 3600 | 3600 | 120 | 120 | 3720
| - | Multicrest Detector Base 4 inch, Terminals |  | Pce. | 1 | 360 | 360 | 70 | 70 | 430 |  |  |  | 0
| - | Manual Fire Alarm Box, without Addressable Recess Mounting Type |  | SET | 22 | 4900 | 107800 | 120 | 2640 | 110440 |  |  |  | 0
| - | Surface Box, for Manual Fire Alarm Box |  | SET | 22 | 1300 | 28600 | 70 | 1540 | 30140
| - | Bell dia. 6" 24 V.DC |  | SET | 22 | 2800 | 61600 | 70 | 1540 | 63140
| - | Twisted Pair 2x16 AWG |  | M. | 20 | 28 | 560 | 12 | 240 | 800 |  |  |  |  | 0
| - | FRC 2.5 mm2 |  | M. | 750 | 30 | 22500 | 12 | 9000 | 31500
| - | IEC01 1.5 mm2 |  | M. | 850 | 6 | 5100 | 5 | 4250 | 9350
| - | EMT Ø 1/2" |  | M. | 780 | 31 | 24180 | 22 | 17160 | 41340
| - | Accessories |  | LS | 1 | 7652 | 7652 | 0 | 0 | 7652
|  |  | รวม (1.4.2) |  |  |  | 695612 |  | 59030 | 754642
0
1.4.3 ระบบ MATV
1 | MATV System | [13 empty] | 0
| - | 4 Way Splitter |  | SET | 1 | 400 | 400 | 80 | 80 | 480 |  |  |  |  | 0
| - | 4 Way Tap-Off |  | SET | 1 | 650 | 650 | 80 | 80 | 730
| - | 2 Way Splitter |  | SET | 4 | 270 | 1080 | 80 | 320 | 1400
| - | 2 Way Tap-Off |  | SET | 9 | 450 | 4050 | 80 | 720 | 4770
| - | Outlet TV |  | M. | 12 | 210 | 2520 | 80 | 960 | 3480 |  |  |  | 0
| - | RG-6 Coaxial |  | M. | 1800 | 16 | 28800 | 6 | 10800 | 39600
| - | RG-11 Coaxial |  | M. | 50 | 37 | 1850 | 10 | 500 | 2350
| - | EMTØ1/2 " |  | M. | 1200 | 31 | 37200 | 22 | 26400 | 63600
| - | Accessories |  | LS | 1 | 10505 | 10505 | 0 | 0 | 10505
|  |  | รวม (1.4.3) |  |  |  | 87055 |  | 39860 | 126915
1.4.4 ระบบเรียกพยาบาล
1 | Nurse Call System
| - | Call Master Station |  | SET | 2 | 43290 | 86580 | 5000 | 10000 | 96580
| - | Central Control Unit |  | SET | 2 | 45900 | 91800 | 100 | 200 | 92000
| - | Power Supply |  | SET | 4 | 4860 | 19440 | 100 | 400 | 19840
| - | Call Sub Station |  | SET | 21 | 8640 | 181440 | 100 | 2100 | 183540
| - | Corridor Lamp |  | SET | 21 | 1800 | 37800 | 100 | 2100 | 39900
| - | Urgent Call Switch |  | SET | 13 | 3600 | 46800 | 100 | 1300 | 48100 |  |  |  |  | 984019
| - | Calling Zone Light |  | SET | 6 | 7290 | 43740 | 100 | 600 | 44340 |  |  |  | 30100
| - | TPEV 6Px0.65 mm |  | M | 310 | 28 | 8680 | 10 | 3100 | 11780 |  | 0 | 30100
| - | EMTØ1/2 " |  | M. | 180 | 31 | 5580 | 22 | 3960 | 9540
| - | Accessories |  | LS | 1 | 1984 | 1984 | 0 | 0 | 1984
|  |  | รวม (1.4.4) |  |  |  | 523844 |  | 23760 | 547604 |  |  |  | 2835513.23
[14 empty] | 0 | 377220
1.4.5 ระบบโทรทัศน์วงจรปิด (CCTV)
1 | IP CCTV System
| - | IP CAMERA Dome Indoor IR |  | SET | 39 | 14000 | 546000 | 500 | 19500 | 565500
| - | IP CAMERA Bullet Ourdoor IR |  | SET | 6 | 14000 | 84000 | 500 | 3000 | 87000
| - | Switch 48 PoE 10/100/1000 (PoE budget 960W) |  | SET | 1 | 95500 | 95500 | 1000 | 1000 | 96500
| - | UTP CAT6 PATCH PANEL 24 Port |  | SET | 1 | 3000 | 3000 | 0 | 0 | 3000
| - | SFP Transceiver 1G Single Mode |  | SET | 1 | 2200 | 2200 | 0 | 0 | 2200
| - | LC - LC PATCH CORD OS2, DUPLEX, (3.0 MM JACKET) |  | SET | 1 | 1000 | 1000 |  | 0 | 1000 |  |  |  |  | 1260000
| - | NVR 32ch |  | SET | 2 | 100000 | 200000 | 1000 | 2000 | 202000
| - | HDD 8TB |  | SET | 4 | 19000 | 76000 | 0 | 0 | 76000 |  |  |  |  | 0
| - | Core Switch 24 SFP 10/100/1000 |  | SET | 1 | 52000 | 52000 | 1000 | 1000 | 53000 |  |  |  |  | 0
| - | Workstation Core-i5 RAM 16G 256SSD + Mouse and Keybord+Monitor 24" |  | SET | 1 | 63900 | 63900 | 0 | 0 | 63900 |  |  |  | 0 | 0
| - | Software Operating License for Workstation |  | SET | 1 | 10000 | 10000 | 0 | 0 | 10000
| - | TV LED 50" |  | SET | 2 | 19000 | 38000 | 0 | 0 | 38000
| - | Wall Mount TV |  | SET | 2 | 1000 | 2000 | 200 | 400 | 2400
| - | UTP CAT6 CABLE INDOOR |  | M. | 15000 | 20 | 300000 | 10 | 150000 | 450000
| - | EMT 1/2" |  | M. | 2100 | 31 | 65100 | 22 | 46200 | 111300
| - | Accessories |  | LS | 1 | 43020 | 43020 | 0 | 0 | 43020
8610
|  |  | รวม (1.4.5) |  |  |  | 1581720 |  | 223100 | 1804820 |  | 2184505.23 | 651008 |  |  | 12300
14700
|  | 1.4.6 ระบบเครือข่าย NETWORK | [13 empty] | 19600
1 | Network System | [14 empty] | 6000
| - | Core Switch 24 SFP 10/100/1000 |  | SET | 1 | 52000 | 52000 | 1000 | 1000 | 53000 | [5 empty] | 8000
| - | Controller Access Point |  | SET | 1 | 22000 | 22000 | 1000 | 1000 | 23000 |  |  |  | 0 |  | 13842
| - | Switch 48 PoE 10/100/1000 |  | SET | 3 | 66400 | 199200 | 1000 | 3000 | 202200 | [5 empty] | 16067
| - | Switch 24 PoE 10/100/1000 |  | SET | 1 | 30000 | 30000 | 1000 | 1000 | 31000 | [5 empty] | 6921
| - | Access Point 2x2 MIMU (WIFI 6) |  | SET | 15 | 10000 | 150000 | 500 | 7500 | 157500 | [5 empty] | 106040
| - | Cable Management |  | SET | 7 | 1000 | 7000 | 0 | 0 | 7000 |  |  |  |  | 0
| - | UTP CAT6 PATCH PANEL 24 Port |  | SET | 7 | 3000 | 21000 | 0 | 0 | 21000
| - | UTP CAT6 Patch Cord 1M. |  | SET | 160 | 150 | 24000 | 0 | 0 | 24000 |  |  |  |  | 174440
| - | SFP Transceiver 1G Single Mode |  | SET | 2 | 2200 | 4400 | 0 | 0 | 4400 |  |  |  |  | #REF!
| - | Optical Disturbution Frame 12 Core Single Mode 9/125*FOR DATA RACK |  | SET | 1 | 4000 | 4000 | 0 | 0 | 4000
| - | LC - LC PATCH CORD OS2, DUPLEX, (3.0 MM JACKET) |  | SET | 2 | 1000 | 2000 | 0 | 0 | 2000 |  |  |  | 0
|  | UPS 6000VA/5400W True Online (Rack Type) |  | SET | 1 | 97500 | 97500 | 300 | 300 | 97800
|  | Close Rack 42U 60x80 cm.+ PDU 12 Outlet + FAN 2xø4" |  | SET | 1 | 33000 | 33000 | 6000 | 6000 | 39000
| - | Lan Outlet |  | M. | 145 | 210 | 30450 | 110 | 15950 | 46400
| - | Lan Outlet (Pop Up) |  | M. | 20 | 2300 | 46000 | 265 | 5300 | 51300
| - | UTP CAT6 |  | M. | 12000 | 20 | 240000 | 10 | 120000 | 360000
| - | EMTØ1/2 " |  | M. | 4000 | 31 | 124000 | 22 | 88000 | 212000
| - | Accessories |  | LS | 1 | 48800 | 48800 | 0 | 0 | 48800
|  |  | รวม (1.4.6) |  |  |  | 1135350 |  | 249050 | 1384400
0
1.4.7 ระบบเสียงประกาศ
1 | Sound System
| - | Ceiling Speaker 3 W |  | SET | 21 | 600 | 12600 | 100 | 2100 | 14700
| - | Volume |  | SET | 6 | 1200 | 7200 | 100 | 600 | 7800
| - | VTF 2x2.5 mm. |  | M. | 350 | 35 | 12250 | 12 | 4200 | 16450
| - | EMT Ø 1/2" |  | M. | 260 | 31 | 8060 | 22 | 5720 | 13780
| - | Accessories |  | LS | 1 | 2837 | 2837 | 0 | 0 | 2837
|  |  | รวม (1.4.7) |  |  |  | 42947 |  | 12620 | 55567
1.5 งานระบบปรับอากาศ และระบายอากาศ
|  | 1.5.1 ระบบปรับอากาศ | [11 empty] | 0
1 | EQUIPMENT : AIR HANDING UNIT
1.1 WATER COOLED FANCOIL
| - | AHU-1A-01@92,000btu/hr |  | SET | 1 |  |  | 3000 | 3000 | 3000
| - | AHU-1A-(01-02)@60,000btu/hr |  | SET | 2 |  |  | 3000 | 6000 | 6000
| - | FCU-1A-01 @15,000btu/hr |  | SET | 1 |  |  | 1500 | 1500 | 1500
| - | FCU-1A-02 @9,000btu/hr |  | SET | 1 |  |  | 1500 | 1500 | 1500
| - | FCU-1A-03 @12,000btu/hr |  | SET | 1 |  |  | 1500 | 1500 | 1500 |  |  |  | 0
| - | FCU-1A-04 @12,000btu/hr |  | SET | 1 |  |  | 1500 | 1500 | 1500
| - | FCU-1A-05 @12,000btu/hr |  | SET | 1 |  |  | 1500 | 1500 | 1500
| - | FCU-1A-06 @12,000btu/hr |  | SET | 1 |  |  | 1500 | 1500 | 1500
| - | FCU-1A-07 @20,000btu/hr |  | SET | 1 |  |  | 1500 | 1500 | 1500
| - | FCU-1A-08 @15,000btu/hr |  | SET | 1 |  |  | 1500 | 1500 | 1500
| - | FCU-1A-09 @20,000btu/hr |  | SET | 1 |  |  | 1500 | 1500 | 1500
| - | FCU-1A-10 @15,000btu/hr |  | SET | 1 |  |  | 1500 | 1500 | 1500 |  |  |  | 0
| - | FCU-1A-11 @15,000btu/hr |  | SET | 1 |  |  | 1500 | 1500 | 1500
| - | FCU-1A-12 @15,000btu/hr |  | SET | 1 |  |  | 1500 | 1500 | 1500
| - | FCU-1A-13 @15,000btu/hr |  | SET | 1 |  |  | 1500 | 1500 | 1500
| - | FCU-1A-14 @15,000btu/hr |  | SET | 1 |  |  | 1500 | 1500 | 1500
| - | FCU-1A-15 @15,000btu/hr |  | SET | 1 |  |  | 1500 | 1500 | 1500 |  |  |  | 0
| - | FCU-1A-16 @15,000btu/hr |  | SET | 1 |  |  | 1500 | 1500 | 1500
| - | FCU-1A-17 @15,000btu/hr |  | SET | 1 |  |  | 1500 | 1500 | 1500
| - | FCU-1A-18 @15,000btu/hr |  | SET | 1 |  |  | 1500 | 1500 | 1500
| - | FCU-1A-19 @30,000btu/hr |  | SET | 1 |  |  | 1500 | 1500 | 1500
| - | FCU-1A-20 @15,000btu/hr |  | SET | 1 |  |  | 1500 | 1500 | 1500
| - | FCU-1A-21 @15,000btu/hr |  | SET | 1 |  |  | 1500 | 1500 | 1500 |  |  |  | 0
| - | FCU-1A-22 @15,000btu/hr |  | SET | 1 |  |  | 1500 | 1500 | 1500
| - | FCU-1A-23 @15,000btu/hr |  | SET | 1 |  |  | 1500 | 1500 | 1500
| - | FCU-1A-24 @15,000btu/hr |  | SET | 1 |  |  | 1500 | 1500 | 1500
| - | FCU-1A-25 @9,000btu/hr |  | SET | 1 |  |  | 1500 | 1500 | 1500
| - | FCU-1A-27 @12,000btu/hr |  | SET | 1 |  |  | 1500 | 1500 | 1500
| - | FCU-1A-28 @12,000btu/hr |  | SET | 1 |  |  | 1500 | 1500 | 1500
| - | FCU-1A-29 @9,000btu/hr |  | SET | 1 |  |  | 1500 | 1500 | 1500 |  |  |  | 984019
| - | FCU-1A-30 @42,000btu/hr |  | SET | 1 |  |  | 2000 | 2000 | 2000 |  |  |  | 0
|  | 1.2 AIR COOLED VRV FANCOIL | [11 empty] | 0
| - | AHU-1B-(01-06)@60,000btu/hr |  | SET | 6 |  |  | 3000 | 18000 | 18000
| - | FCU-1C-01 @18,000btu/hr |  | SET | 1 |  |  | 1500 | 1500 | 1500
| - | FCU-1C-02 @18,000btu/hr |  | SET | 1 |  |  | 1500 | 1500 | 1500
| - | FCU-1C-03 @28,000btu/hr |  | SET | 1 |  |  | 1500 | 1500 | 1500
| - | FCU-1C-04 @18,000btu/hr |  | SET | 1 |  |  | 1500 | 1500 | 1500
| - | AHU-1C-(01-02)@74,000btu/hr |  | SET | 2 |  |  | 3000 | 6000 | 6000 |  |  |  | 0
| - | AHU-1C-(03-07)@60,000btu/hr |  | SET | 5 |  |  | 3000 | 15000 | 15000 |  |  |  | 0
| - | FCU-1D-01 @38,000btu/hr |  | SET | 1 |  |  | 2000 | 2000 | 2000
| - | AHU-1D-(01-04)@60,000btu/hr |  | SET | 4 |  |  | 3000 | 12000 | 12000
| - | CDU-1B-01 @330,000btu/hr |  | SET | 1 |  |  | 8500 | 8500 | 8500
| - | CDU-1C-01 @530,000btu/hr |  | SET | 1 |  |  | 8500 | 8500 | 8500
| - | CDU-1D-01 @290,000btu/hr |  | SET | 1 |  |  | 8500 | 8500 | 8500
0
|  |  | รวม (1.5.1) | [6 empty] | 137500 |  |  |  | 0
1.5.2 ระบบระบายอากาศ
1 | VENTILATION FANS
| - | EF-01-01 @600CFM |  | SET | 1 |  |  | 500 | 500 | 500 |  | 470682 | 513337
| - | EF-01-02 @100CFM |  | SET | 1 |  |  | 420 | 420 | 420
| - | EF-01-03 @100CFM |  | SET | 1 |  |  | 420 | 420 | 420
| - | EF-01-04 @100CFM |  | SET | 1 |  |  | 420 | 420 | 420 |  |  |  | 377220
| - | EF-01-05 @600CFM |  | SET | 1 |  |  | 1200 | 1200 | 1200 |  |  |  | 0
| - | EF-01-06 @150CFM |  | SET | 1 |  |  | 420 | 420 | 420
| - | EF-01-07 @200CFM |  | SET | 1 |  |  | 420 | 420 | 420
| - | EF-01-08 @100CFM |  | SET | 1 |  |  | 420 | 420 | 420
| - | EF-01-09 @351CFM |  | SET | 1 |  |  | 860 | 860 | 860
| - | EF-01-10 @300CFM |  | SET | 1 |  |  | 860 | 860 | 860
| - | EF-01-11 @451CFM |  | SET | 1 |  |  | 860 | 860 | 860 |  |  |  | 0
| - | EF-01-12 @760CFM |  | SET | 1 |  |  | 1200 | 1200 | 1200
| - | EF-01-13 @150CFM |  | SET | 1 |  |  | 420 | 420 | 420
| - | EF-01-14 @350CFM |  | SET | 1 |  |  | 860 | 860 | 860
| - | EF-01-15 @164CFM |  | SET | 1 |  |  | 420 | 420 | 420
| - | EF-01-16 @1200CFM |  | SET | 1 |  |  | 1200 | 1200 | 1200 |  |  |  | 0
| - | EF-01-17 @600CFM |  | SET | 1 |  |  | 1200 | 1200 | 1200
| - | ACCESSORY |  | LT | 1 |  |  | 18000 | 18000 | 18000
| - | OTHER
|  |  | รวม (1.5.2) | [5 empty] | 30100 | 30100 |  |  |  | 0
1.5.3 MATERIALS : AIR CONDITIONING
1 | BSP SCH 40 | [10 empty] | 246920 | 130300 | 0 | 0
| - | Dia. 1/2" |  | M. | 320 | 210 | 67200 | 65 | 20800 | 88000
| - | Dia. 3/4" |  | M. | 220 | 230 | 50600 | 65 | 14300 | 64900
| - | Dia. 1" |  | M. | 165 | 280 | 46200 | 76 | 12540 | 58740
| - | Dia. 1 1/4" |  | M. | 86 | 360 | 30960 | 115 | 9890 | 40850
| - | Dia. 1 1/2" |  | M. | 66 | 430 | 28380 | 115 | 7590 | 35970
| - | Dia. 2" |  | M. | 30 | 460 | 13800 | 156 | 4680 | 18480
| - | Dia. 2 1/2" |  | M. | 33 | 710 | 23430 | 200 | 6600 | 30030
| - | Fitting & Accessories |  | LT | 1 | 52120 | 52120 | 19100 | 19100 | 71220
| - | Support & Hanger |  | LT | 1 | 39090 | 39090 | 11460 | 11460 | 50550
2 | CU. PIPE SOFT DRAWN ( TYPE. L ) | [12 empty] | 0
| - | OD. 1 5/8" |  | M. | 234 | 482.17 | 112827.78 | 98 | 22932 | 135759.78 |  |  |  |  | 8820482
| - | OD. 1 3/8" |  | M. | 135 | 406.67 | 54900.45 | 83 | 11205 | 66105.45 |  |  |  | 0
| - | OD. 1 1/8" |  | M. | 150 | 337 | 50550 | 68 | 10200 | 60750 |  |  |  | 0
| - | OD. 7/8" |  | M. | 217 | 244 | 52948 | 53 | 11501 | 64449 |  |  |  | 0
| - | OD. 3/4" |  | M. | 288 | 186 | 53568 | 45 | 12960 | 66528
| - | OD. 5/8" |  | M. | 844 | 108 | 91152 | 38 | 32072 | 123224
| - | OD. 1/2" |  | M. | 270 | 106 | 28620 | 30 | 8100 | 36720
| - | OD. 3/8" |  | M. | 879 | 67 | 58893 | 23 | 20217 | 79110
| - | OD. 1/4" |  | M. | 205 | 58 | 11890 | 19 | 3895 | 15785
| - | Fitting & Accessories |  | LT | 1 | 154700 | 154700 | 39925 | 39925 | 194625
| - | Support & Hanger |  | LT | 1 | 53300 | 53300 | 21320 | 21320 | 74620
3 | PVC PIPE CLASS 8.5
| - | Dia. 3/4" |  | M. | 186 | 12 | 2232 | 12 | 2232 | 4464
| - | Dia. 1" |  | M. | 150 | 16 | 2400 | 15 | 2250 | 4650 |  | 720000 | 540000 | 10000
| - | Dia. 1 1/4" |  | M. | 132 | 20 | 2640 | 18 | 2376 | 5016
| - | Dia. 1 1/2" |  | M. | 95 | 24 | 2280 | 21 | 1995 | 4275
| - | Dia. 2" |  | M. | 36 | 28 | 1008 | 24 | 864 | 1872
| - | Fitting & Accessories |  | LT | 1 | 3200 | 3200 | 1280 | 1280 | 4480
| - | Support & Hanger |  | LT | 1 | 3900 | 3900 | 1560 | 1560 | 5460 |  | 4091316.23 | 470682
40000
4 | CLOSE - CELL INSULATION FOR CHILLER. PIPE
| - | Dia. 1/2" |  | M. | 320 | 324 | 103680 | 50 | 16000 | 119680 |  |  |  | 0
| - | Dia. 3/4" |  | M. | 220 | 350 | 77000 | 100 | 22000 | 99000
| - | Dia. 1" |  | M. | 165 | 394 | 65010 | 130 | 21450 | 86460 |  |  |  |  | 1191690
| - | Dia. 1 1/4" |  | M. | 86 | 503 | 43258 | 150 | 12900 | 56158
| - | Dia. 1 1/2" |  | M. | 66 | 542 | 35772 | 170 | 11220 | 46992
| - | Dia. 2" |  | M. | 30 | 602 | 18060 | 200 | 6000 | 24060
| - | Dia. 2 1/2" |  | M. | 33 | 684 | 22572 | 260 | 8580 | 31152
| - | Fitting & Accessories |  | LT | 1 | 54810 | 54810 | 14730 | 14730 | 69540
5 | CLOSE - CELL INSULATION FOR CU. PIPE
| - | D. 1 5/8" |  | M. | 234 | 48 | 11232 | 46 | 10764 | 21996 | 106040 | 106040 | 106040
| - | OD. 1 3/8" |  | M. | 135 | 44 | 5940 | 42 | 5670 | 11610
| - | OD. 1 1/8" |  | M. | 150 | 40 | 6000 | 38 | 5700 | 11700
| - | OD. 7/8" |  | M. | 217 | 35 | 7595 | 34 | 7378 | 14973
| - | OD. 3/4" |  | M. | 288 | 31 | 8928 | 30 | 8640 | 17568
| - | OD. 5/8" |  | M. | 844 | 27 | 22788 | 26 | 21944 | 44732
| - | OD. 1/2" |  | M. | 270 | 23 | 6210 | 22 | 5940 | 12150 | 28400 | 28400 | 28400
| - | OD. 3/8" |  | M. | 879 | 19 | 16701 | 18 | 15822 | 32523
| - | OD. 1/4" |  | M. | 205 | 15 | 3075 | 14 | 2870 | 5945
| - | Fitting & Accessories |  | LT | 1 | 17700 | 17700 | 7080 | 7080 | 24780
[12 empty] | 1993356 | 246920
6 | CLOSE - CELL INSULATION FOR DRAINAGE PIPE
| - | Dia. 3/4" |  | M. | 186 | 20 | 3720 | 12 | 2232 | 5952
| - | Dia. 1" |  | M. | 150 | 24 | 3600 | 18 | 2700 | 6300
| - | Dia. 1 1/4" |  | M. | 132 | 29 | 3828 | 24 | 3168 | 6996
| - | Dia. 1 1/2" |  | M. | 95 | 35 | 3325 | 30 | 2850 | 6175
| - | Dia. 2" |  | M. | 36 | 42 | 1512 | 36 | 1296 | 2808 |  | 54994 |  |  | 4255686.4
35152
7 | GATE VALVE
| - | Dia. 1/2" |  | SET | 30 | 650 | 19500 | 380 | 11400 | 30900
| - | Dia. 3/4" |  | SET | 20 | 1550 | 31000 | 380 | 7600 | 38600
| - | Dia. 1" |  | SET | 16 | 2400 | 38400 | 500 | 8000 | 46400
| - | Dia. 1 1/4" |  | SET | 8 | 3600 | 28800 | 500 | 4000 | 32800
| - | Dia. 21/2" |  | SET | 1 | 2800 | 2800 | 500 | 500 | 3300
9 | STRAINER
| - | Dia. 1/2" |  | SET | 20 | 650 | 13000 | 380 | 7600 | 20600
| - | Dia. 1" |  | SET | 16 | 1550 | 24800 | 380 | 6080 | 30880
| - | Dia. 11/2" |  | SET | 8 | 2400 | 19200 | 500 | 4000 | 23200
10 | BALANCING VALVE
| - | Dia. 1/2" |  | SET | 20 | 3600 | 72000 | 800 | 16000 | 88000
| - | Dia. 1" |  | SET | 16 | 4200 | 67200 | 800 | 12800 | 80000 |  |  |  |  | 1342750
| - | Dia. 11/2" |  | SET | 8 | 5500 | 44000 | 800 | 6400 | 50400
| - | Dia. 21/2" |  | SET | 1 | 5500 | 5500 | 650 | 650 | 6150
11 | TWO-WAY VALVE | [13 empty] | 21600
| - | Dia. 1/2" |  | SET | 20 | 3600 | 72000 | 800 | 16000 | 88000
| - | Dia. 1" |  | SET | 16 | 4200 | 67200 | 800 | 12800 | 80000
| - | Dia. 11/2" |  | SET | 8 | 5500 | 44000 | 800 | 6400 | 50400
|  |  | รวม (1.5.3) |  |  |  | 2184505.23 |  | 651008 | 2835513.23
1.5.4 DUCTWORK : AIR CONDITIONING
1 | SUPPLY AIR DUCT
GALVANIZED STEEL SHEET
| - | Gauge No. 26 |  | FT2 | 2253 | 32 | 72096 | 35 | 78855 | 150951
| - | Gauge No. 24 |  | FT2 | 1650 | 36 | 59400 | 40 | 66000 | 125400
| - | Gauge No. 22 |  | FT2 | 333 | 42 | 13986 | 45 | 14985 | 28971
| - | DUCT ACCESSORIES & HANGER & SUPPORT |  | LT | 1 | 43644 | 43644 | 47952 | 47952 | 91596
2 | RETURN AIR DUCT
GALVANIZED STEEL SHEET
| - | Gauge No. 26 |  | FT2 | 2530 | 32 | 80960 | 35 | 88550 | 169510
| - | Gauge No. 24 |  | FT2 | 1430 | 36 | 51480 | 40 | 57200 | 108680
| - | Gauge No. 22 |  | FT2 | 480 | 42 | 20160 | 45 | 21600 | 41760
| - | DUCT ACCESSORIES & HANGER & SUPPORT |  | LT | 1 | 45780 | 45780 | 50205 | 50205 | 95985
3 | EXHAUST AIR DUCT
GALVANIZED STEEL SHEET
| - | Gauge No. 26 |  | FT2 | 1250 | 32 | 40000 | 35 | 43750 | 83750
| - | Gauge No. 24 |  | FT2 | 666 | 36 | 23976 | 40 | 26640 | 50616
| - | DUCT ACCESSORIES & HANGER & SUPPORT |  | LT | 1 | 19200 | 19200 | 17600 | 17600 | 36800
|  |  | รวม (1.5.4) |  |  |  | 470682 |  | 513337 | 984019
1.5.5 DIFFUSER & AIR FILTERS : AIR CONDITIONING
1 | SUUPLY AIR GRILL
| - | SAG.16"x16" W/VD |  | SET | 130 | 980 | 127400 | 500 | 65000 | 192400
| - | SAG.14"x14" W/VD |  | SET | 48 | 860 | 41280 | 450 | 21600 | 62880
| - | SAG.12"x12" W/VD |  | SET | 22 | 720 | 15840 | 400 | 8800 | 24640
| - | SAG.10"x10" W/VD |  | SET | 6 | 650 | 3900 | 350 | 2100 | 6000
2 | RETURN AIR GRILL
| - | RAG.42"x16" |  | SET | 6 | 1500 | 9000 | 850 | 5100 | 14100
| - | RAG.42"x16" |  | SET | 6 | 1500 | 9000 | 720 | 4320 | 13320
| - | RAG.42"x16" |  | SET | 4 | 1500 | 6000 | 720 | 2880 | 8880
3 | INTAKE AIR LOUVER
| - | 14"x16" |  | SET | 4 | 850 | 3400 | 550 | 2200 | 5600
| - | 12"x8" |  | SET | 2 | 860 | 1720 | 550 | 1100 | 2820
| - | 32"x10" |  | SET | 1 | 1620 | 1620 | 1200 | 1200 | 2820
4 | FRESH AIR GRILL
| - | 16"x14" |  | SET | 2 | 680 | 1360 | 380 | 760 | 2120
5 | VOLUME DAMPER
| - | VD. 10"x6" |  | SET | 20 | 660 | 13200 | 380 | 7600 | 20800
| - | VD. 10"x8" |  | SET | 20 | 660 | 13200 | 382 | 7640 | 20840
4522680
|  |  | รวม (1.5.5) |  |  |  | 246920 |  | 130300 | 377220 |  |  |  | 0
1.5.6 ELECTRICAL WORKS : AIR CONDITIONING
| - | CABLE |  | LT | 1 | 240000 | 240000 | 180000 | 180000 | 420000
| - | CONDUIT |  | LT | 1 | 240000 | 240000 | 180000 | 180000 | 420000
| - | SWITCH |  | LT | 1 | 240000 | 240000 | 180000 | 180000 | 420000
|  |  | รวม (1.5.6) |  |  |  | 720000 |  | 540000 | 1260000
1.6 งานระบบเครื่องกล และระบบพิเศษอื่นๆ
1.6.1 งานระบบเซนทรัลไปป์ไลน์
1 | PIPING (COPPER) ASTM TYPL
| - | 3/8" |  | M. | 123 |  |  | 70 | 8610 | 8610
| - | 1/2" |  | M. | 123 |  |  | 100 | 12300 | 12300
| - | 3/4" |  | M. | 98 |  |  | 150 | 14700 | 14700
| - | 1" |  | M. | 98 |  |  | 200 | 19600 | 19600
| - | 1 1/2" |  | M. | 20 |  |  | 300 | 6000 | 6000
| - | 2" |  | M. | 20 |  |  | 400 | 8000 | 8000
| - | Fiting |  | LOT | 1 |  |  | 13842 | 13842 | 13842
| - | Hanger and support |  | LOT | 1 |  |  | 16067 | 16067 | 16067
| - | Planting |  | LOT | 1 |  |  | 6921 | 6921 | 6921
99840
2 | Shot-off Valve Box w/Gauge |  |  | EA | 1 |  |  | 10000 | 10000 | 10000
| - | out let vac 1/2" |  | EA | 14 |  |  | 400 | 5600 | 5600
| - | out let oxy 3/8" |  | EA | 28 |  |  | 400 | 11200 | 11200
| - | out let air 3/8" |  | EA | 2 |  |  | 400 | 800 | 800
| - | out let nit 3/8" |  | EA | 2 |  |  | 400 | 800 | 800
3 | Multi Signal Alarm |  |  | SET | 1 |  |  | 40000 | 40000 | 40000
|  |  | รวม (1.6.1) | [6 empty] | 174440
2. กลุ่มงานที่ 2
2.1 งานครุภัณฑ์จัดจ้าง หรือสั่งทำ
1 | ชั้นที่ 1
• ห้องประชาสัมพันธ์
| - | BF-01 | ตู้เตี้ย ขนาด 0.60x1.51x0.80 | ชุด | 1 | 35334 | 35334 | 10600.2 | 10600.2 | 45934.2
|  | ตู้แขวน ขนาด 0.35x1.51x0.80 |  | ชุด | 1 | 23556 | 23556 | 7067 | 7067 | 30623
| - | BF-02 | โต๊ะทำงานเจ้าหน้าที่ ขนาด 0.60x4.00x0.75 | ชุด | 1 | 78000 | 78000 | 23400 | 23400 | 101400
| - | BF-03 | เคาน์เตอร์เจ้าหน้าที่ ขนาด 0.75x6.35x0.75 | ชุด | 1 | 189865 | 189865 | 56959.5 | 56959.5 | 246824.5
• ห้องตรวจพิเศษผู้สูงอายุ
| - | BF-04 | เคาน์เตอร์พยาบาล ขนาด 0.65x2.45x0.85 | ชุด | 1 | 73255 | 73255 | 21976.5 | 21976.5 | 95231.5
| - | BF-05 | เคาน์เตอร์พยาบาล ขนาด 0.65x2.45x0.85 | ชุด | 1 | 73255 | 73255 | 21976.5 | 21976.5 | 95231.5
| - | BF-06 | ตู้เตี้ยเก็บเอกสาร ขนาด 0.60x2.45x0.80 | ชุด | 1 | 57330 | 57330 | 17199 | 17199 | 74529
| - | BF-07 | ตู้เตี้ยเก็บเอกสาร ขนาด 0.60x3.54x0.80 | ชุด | 1 | 82836 | 82836 | 24850.8 | 24850.8 | 107686.8
| - | BF-08 | ตู้เตี้ยพร้อมเจาะช่องสำหรับอ่างล้างมือ ขนาด 0.60x1.61x0.80 (ราคาไม่รวมอ่าง) | ชุด | 1 | 37674 | 37674 | 11302.2 | 11302.2 | 48976.2
|  | ตู้แขวน ขนาด 0.35x1.61x0.80 |  | ชุด | 1 | 25116 | 25116 | 7534.8 | 7534.8 | 32650.8
| - | BF-09 | ตู้เตี้ยพร้อมเจาะช่องสำหรับอ่างล้างมือ ขนาด 0.60x1.43x0.80 (ราคาไม่รวมอ่าง) | ชุด | 1 | 33462 | 33462 | 10038.6 | 10038.6 | 43500.6
|  | ตู้แขวน ขนาด 0.35x1.43x0.80 |  | ชุด | 1 | 22308 | 22308 | 6692.4 | 6692.4 | 29000.4
| - | BF-10 | โต๊ะทำงานแพทย์ ขนาด 0.60x1.20x0.75 | ชุด | 1 | 23400 | 23400 | 7020 | 7020 | 30420
• ห้องพักเจ้าหน้าที่ OPDทั่วไป
| - | BF-11 | ตู้เตี้ยพร้อมเจาะช่องสำหรับอ่างล้างแบบมีเพลท ขนาด 0.60x2.92x0.80 (ราคาไม่รวมอ่าง) | ชุด | 1 | 68328 | 68328 | 20498.4 | 20498.4 | 88826.4
• ADMISSION
| - | BF-12 | โต๊ะทำงานเจ้าหน้าที่ ขนาด 0.60x2.74x0.75 | ชุด | 1 | 53430 | 53430 | 16029 | 16029 | 69459
| - | BF-13 | โต๊ะทำงานเจ้าหน้าที่ ขนาด 0.60x3.97x0.75 | ชุด | 1 | 77415 | 77415 | 23224.5 | 23224.5 | 100639.5
| - | BF-14 | ตู้เตี้ยเก็บเอกสาร ขนาด 0.60x1.89x0.80 | ชุด | 1 | 44226 | 44226 | 13267.8 | 13267.8 | 57493.8
• ห้องรวมศูนย์
| - | BF-15 | โต๊ะทำงานเจ้าหน้าที่ ขนาด 0.60x2.80x0.75 | ชุด | 1 | 54600 | 54600 | 16380 | 16380 | 70980
| - | BF-16 | โต๊ะทำงานเจ้าหน้าที่ ขนาด 0.60x3.37x0.75 | ชุด | 1 | 65715 | 65715 | 19714.5 | 19714.5 | 85429.5
• ห้องตรวจ OPD ทั่วไป / ห้อง 121/ห้องหัวหน้า OPD ทั่วไป / ห้อง E.K.G /ห้องหัวหน้าพิเศษ OPD พิเศษ/ห้องตรวจพิเศษผู้สูงอายุ 1
| - | BF-17 | โต๊ะทำงานผู้ช่วยแพทย์ ขนาด 0.60x1.97x0.75 | ชุด | 5 | 38415 | 192075 | 11524.5 | 57622.5 | 249697.5
| - | BF-18 | โต๊ะทำงานผู้ช่วยแพทย์ ขนาด 0.60x1.97x0.75 | ชุด | 5 | 38415 | 192075 | 11524.5 | 57622.5 | 249697.5
| - | BF-19 | โต๊ะทำงานผู้ช่วยแพทย์ ขนาด 0.60x1.20x0.75 | ชุด | 5 | 23400 | 117000 | 7020 | 35100 | 152100
| - | BF-20 | โต๊ะทำงานแพทย์ ขนาด 0.60x1.20x0.75 | ชุด | 5 | 23400 | 117000 | 7020 | 35100 | 152100
| - | BF-21 | ตู้เตี้ยเก็บของแพทย์ ขนาด 0.40x1.20x0.80 | ชุด | 6 | 28080 | 168480 | 8424 | 50544 | 219024
| - | BF-22 | ตู้เตี้ยเก็บของแพทย์ ขนาด 0.40x1.20x0.80 | ชุด | 5 | 28080 | 140400 | 8424 | 42120 | 182520
| - | BF-24 | โต๊ะทำงาน ขนาด 0.60x1.20x0.75 | ชุด | 5 | 23400 | 117000 | 7020 | 35100 | 152100
| - | BF-51 | ตู้แขวนเก็บอุปกรณ์ ขนาด 0.35x0.90x0.80 | ชุด | 2 | 14040 | 28080 | 4212 | 8424 | 36504
| - | BF-54 | ตู้เก็บเอกสาร ขนาด 0.40x1.80x0.80 | ชุด | 1 | 42120 | 42120 | 12636 | 12636 | 54756
• โถงพักคอย OPD ทั่วไป
| - | BF-23 | โต๊ะ OBSERVE คนไข้+ตู้เก็บเอกสาร ขนาด 0.60x8.09x0.75 | ชุด | 1 | 157755 | 157755 | 47326.5 | 47326.5 | 205081.5
• เวชระเบียน
| - | BF-25 | เคาน์เตอร์พยาบาล ขนาด 0.60x7.99x0.75 | ชุด | 1 | 238901 | 238901 | 71670.3 | 71670.3 | 310571.3
• หลังจุดวัดสัญญาชีพ
| - | BF-26 | โต๊ะทำงานเจ้าหน้าที่ ขนาด 0.60x2.98x0.75 | ชุด | 1 | 58110 | 58110 | 17433 | 17433 | 75543
| - | BF-27 | ตู้เก็บเอกสาร ขนาด 0.45x2.11x0.75 | ชุด | 1 | 49374 | 49374 | 14812.2 | 14812.2 | 64186.2
| - | BF-35 | ตู้เตี้ยพร้อมเจาะช่องสำหรับอ่างล้างมือ ขนาด 0.60x3.56x0.80 (ราคาไม่รวมอ่าง) | ชุด | 1 | 83304 | 83304 | 24991.2 | 24991.2 | 108295.2
|  | ตู้แขวน ขนาด 0.35x3.56x0.80 |  | ชุด | 1 | 55536 | 55536 | 16660.8 | 16660.8 | 72196.8
• หลังเคาน์เตอร์พยาบาล
| - | BF-28 | ตู้เก็บเอกสาร ขนาด 0.40x2.08x0.80 | ชุด | 1 | 48672 | 48672 | 14601.6 | 14601.6 | 63273.6
| - | BF-29 | ตู้เก็บเอกสาร ขนาด 0.40x2.01x0.80 | ชุด | 1 | 47034 | 47034 | 14110.2 | 14110.2 | 61144.2
| - | BF-30 | ตู้เก็บเอกสาร ขนาด 0.40x2.12x0.80 | ชุด | 1 | 49608 | 49608 | 14882.4 | 14882.4 | 64490.4
• ห้องทำงานเจ้าหน้าที่ OPD ทั่วไป
| - | BF-31 | โต๊ะทำงานเจ้าหน้าที่ ขนาด 0.60x2.94x0.75 | ชุด | 1 | 57330 | 57330 | 17199 | 17199 | 74529
| - | BF-32 | โต๊ะทำงานเจ้าหน้าที่ ขนาด 0.60x1.95x0.75 | ชุด | 1 | 38025 | 38025 | 11407.5 | 11407.5 | 49432.5
| - | BF-33 | โต๊ะทำงานเจ้าหน้าที่ ขนาด 0.60x5.03x0.75 | ชุด | 1 | 98085 | 98085 | 29425.5 | 29425.5 | 127510.5
| - | BF-34 | โต๊ะทำงานเจ้าหน้าที่ ขนาด 0.60x3.16x0.75 | ชุด | 1 | 61620 | 61620 | 18486 | 18486 | 80106
|  | ตู้แขวน ขนาด 0.35x3.16x0.80 |  | ชุด | 1 | 49296 | 49296 | 14788.8 | 14788.8 | 64084.8
• จุดรับใบนัด OPD พิเศษ
| - | BF-36 | เคาน์เตอร์พยาบาล ขนาด 0.60x3.54x0.75 | ชุด | 1 | 105846 | 105846 | 31753.8 | 31753.8 | 137599.8
| - | BF-37 | เคาน์เตอร์พยาบาล ขนาด 0.60x3.54x0.75 | ชุด | 1 | 105846 | 105846 | 31753.8 | 31753.8 | 137599.8
| - | BF-38 | ตู้เตี้ยเก็บเอกสาร ขนาด 0.40x4.36x0.80 | ชุด | 1 | 102024 | 102024 | 30607.2 | 30607.2 | 132631.2
• OPD พิเศษ
| - | BF-39 | เคาน์เตอร์พยาบาล ขนาด 0.60x2.50x0.75 | ชุด | 1 | 74750 | 74750 | 22425 | 22425 | 97175
| - | BF-40 | ตู้เตี้ยเก็บเอกสาร ขนาด 0.40x2.50x0.80 | ชุด | 1 | 58500 | 58500 | 17550 | 17550 | 76050
• ห้องติดเครื่องโฮสเตอร์
| - | BF-41 | โต๊ะทำงานเจ้าหน้าที่ ขนาด 0.60x1.97x0.75 | ชุด | 1 | 38415 | 38415 | 11524.5 | 11524.5 | 49939.5
| - | BF-42 | ตู้แขวนเก็บอุปกรณ์ ขนาด 0.35x1.00x0.80 | ชุด | 1 | 15600 | 15600 | 4680 | 4680 | 20280
• ห้อง ECHO 1-7 / STRESS TEST / E.S.T
| - | BF-43 | โต๊ะเรียกคิว ขนาด 0.50x1.05x0.75 | ชุด | 1 | 20475 | 20475 | 6142.5 | 6142.5 | 26617.5
| - | BF-44 | โต๊ะทำงานแพทย์ ขนาด 0.60x1.55x0.75 | ชุด | 9 | 30225 | 272025 | 9067.5 | 81607.5 | 353632.5
| - | BF-45 | ตู้แขวนเก็บอุปกรณ์ ขนาด 0.35x2.68x0.80 | ชุด | 1 | 41808 | 41808 | 12542.4 | 12542.4 | 54350.4
| - | BF-46 | โต๊ะเรียกคิว ขนาด 0.50x0.70x0.75 | ชุด | 6 | 13650 | 81900 | 4095 | 24570 | 106470
| - | BF-47 | ตู้แขวนเก็บอุปกรณ์ ขนาด 0.35x0.90x0.80 | ชุด | 1 | 14040 | 14040 | 4212 | 4212 | 18252
| - | BF-48 | ตู้แขวนเก็บอุปกรณ์ ขนาด 0.35x2.13x0.80 | ชุด | 2 | 33228 | 66456 | 9968.4 | 19936.8 | 86392.8 |  | ปรับราคาขึ้นตามใบเสนอราคา Apply Cool
| - | BF-49 | ตู้แขวนเก็บอุปกรณ์ ขนาด 0.35x2.10x0.80 | ชุด | 4 | 32760 | 131040 | 9828 | 39312 | 170352 |  | ปรับราคาขึ้นตามใบเสนอราคา Apply Cool
| - | BF-50 | โต๊ะเรียกคิว ขนาด 0.50x1.00x0.75 | ชุด | 2 | 19500 | 39000 | 5850 | 11700 | 50700
| - | BF-56 | ตู้แขวนเก็บอุปกรณ์ ขนาด 0.35x2.17x0.75 | ชุด | 1 | 33852 | 33852 | 10155.6 | 10155.6 | 44007.6
• ข้างห้องล้าง TEE
| - | BF-52 | เคาน์เตอร์พยาบาล ขนาด 0.65x1.55x0.85 | ชุด | 1 | 46345 | 46345 | 13903.5 | 13903.5 | 60248.5
• ห้องเปลี่ยนชุดเจ้าหน้าที่
| - | BF-53 | ตู้เก็บของสำนักงานบานกระจก ขนาด 0.45x3.75x1.85 | ชุด | 1 | 170625 | 170625 | 51187.5 | 51187.5 | 221812.5
• ห้องพักเจ้าหน้าที่ / ห้องพักเภสัชกร
| - | BF-55 | ตู้เตี้ยพร้อมเจาะช่องสำหรับอ่างล้างมือ ขนาด 0.60x1.80x0.80 (ราคาไม่รวมอ่าง) | ชุด | 2 | 42120 | 84240 | 12636 | 25272 | 109512
• ห้องการเงิน
| - | BF-57 | โต๊ะทำงานเจ้าหน้าที่ ขนาด 0.60x5.06x0.75 | ชุด | 1 | 151294 | 151294 | 45388.2 | 45388.2 | 196682.2
| - | BF-59 | โต๊ะทำงานเจ้าหน้าที่ ขนาด 0.60x5.06x0.75-0.95 | ชุด | 1 | 98670 | 98670 | 29601 | 29601 | 128271
|  | ตู้แขวน ขนาด 0.35x5.06x0.80 |  | ชุด | 1 | 78936 | 78936 | 23680.8 | 23680.8 | 102616.8
• จ่ายยา
| - | BF-58 | โต๊ะทำงานเจ้าหน้าที่ ขนาด 0.60x4.23x0.75 | ชุด | 1 | 65988 | 65988 | 19796.4 | 19796.4 | 85784.4
• ให้คำปรึกษา /รับใบสั่งยา
| - | BF-60 | โต๊ะทำงานเจ้าหน้าที่ ขนาด 0.60x7.23x0.75 | ชุด | 1 | 112788 | 112788 | 33836.4 | 33836.4 | 146624.4
• บันทึกรายการยา
| - | BF-61 | โต๊ะทำงานเจ้าหน้าที่ ขนาด 0.60x3.60x0.75 | ชุด | 1 | 56160 | 56160 | 16848 | 16848 | 73008
• เภสัชเช็คยา
| - | BF-62 | โต๊ะทำงานเจ้าหน้าที่ ขนาด 0.60x4.80x0.75 | ชุด | 1 | 93600 | 93600 | 28080 | 28080 | 121680
• เภสัชงานคุณภาพ
| - | BF-63 | โต๊ะทำงานเจ้าหน้าที่ ขนาด 0.60x2.75x0.75 | ชุด | 1 | 42900 | 42900 | 12870 | 12870 | 55770
• จุดจัดเตรียมยา
| - | BF-64 | ตู้จัดยา ขนาด 0.50x2.00x1.80 | ชุด | 4 | 91000 | 364000 | 27300 | 109200 | 473200
• ประกอบยา
| - | BF-65 | โต๊ะประกอบยา ขนาด 1.00x2.00x0.75 | ชุด | 2 | 46800 | 93600 | 14040 | 28080 | 121680 |  | ราคา FCU-1A-26 ตก ใส่เพิ่มแล้ว |  | 0
• จัดเก็บยา
| - | BF-66 | ตู้เก็บยา ขนาด 0.45x3.40x1.80 | ชุด | 2 | 79560 | 159120 | 23868 | 47736 | 206856
| - | BF-67 | ตู้เก็บยา บานกระจก ขนาด 0.45x4.60x1.80 | ชุด | 1 | 209300 | 209300 | 62790 | 62790 | 272090
| - | BF-68 | ตู้เก็บยา บานกระจก ขนาด 0.45x2.72x1.80 | ชุด | 1 | 123760 | 123760 | 37128 | 37128 | 160888
| - | BF-69 | ตู้เตี้ยจัดเก็บยา ขนาด 0.35x5.06x0.80 | ชุด | 1 | 118404 | 118404 | 35521.2 | 35521.2 | 153925.2
|  | ตู้แขวน ขนาด 0.35x5.06x0.80 |  | ชุด | 1 | 78936 | 78936 | 23680.8 | 23680.8 | 102616.8
• DROP-OFF
| - | BF-70 | โต๊ะทำงานเจ้าหน้าที่ ขนาด 0.60x1.43x0.75 | ชุด | 1 | 22308 | 22308 | 6692.4 | 6692.4 | 29000.4
| - | BF-71 | ชั้นเก็บของ ขนาด 0.40x1.90x1.80 | ชุด | 1 | 86450 | 86450 | 25935 | 25935 | 112385
|  |  | รวม (2.1) |  |  |  | 6784986 |  | 2035496 | 8820482
2.2 งานตกแต่งภายในอาคาร
1 | ชั้นที่ 1
| - | WB-01 | ผนังตกแต่งเสา โครงไม้เนื้อแข็งปิดทับลามิเนท | ตร.ม. | 98.49 | 2400 | 236376 | 1100 | 108339 | 344715
| - | WB-02 | ผนังตกแต่งบริเวณหน้าลิฟท์ โครงไม้เนื้อแข็งปิดทับลามิเนท | ตร.ม. | 8.2 | 2400 | 19680 | 1100 | 9020 | 28700
| - | WB-03 | ผนังตกแต่งบริเวณหน้าลิฟท์ โครงไม้เนื้อแข็งปิดทับลามิเนท/ทำสีไม้เนื้อแข็ง | ตร.ม. | 20.66 | 3000 | 61980 | 1300 | 26858 | 88838
| - | WB-04 | ผนังตกแต่งเสา โครงไม้เนื้อแข็งปิดทับลามิเนท | ตร.ม. | 57.2 | 2400 | 137280 | 1100 | 62920 | 200200
| - | WB-05 | พาทิชั่นผนังตกแต่ง โครงไม้เนื้อแข็งปิดทับลามิเนท/ทำสีไม้เนื้อแข็ง | ตร.ม. | 9.3 | 3000 | 27900 | 1300 | 12090 | 39990
| - | WB-06 | พาทิชั่นผนังตกแต่ง โครงไม้เนื้อแข็งปิดทับลามิเนท/ทำสีไม้เนื้อแข็ง | ตร.ม. | 13.8 | 3000 | 41400 | 1300 | 17940 | 59340 |  | 0 | 0
| - | WB-07 | พาทิชั่นผนังตกแต่ง โครงไม้เนื้อแข็งปิดทับลามิเนท/ทำสีไม้เนื้อแข็ง | ตร.ม. | 15.3 | 3000 | 45900 | 1300 | 19890 | 65790
| - | WB-08 | สวนแนวตั้งผนังเทียม พร้อมกรอบอลูมิเนียม | ตร.ม. | 14.65 | 4200 | 61530 | 1000 | 14650 | 76180
| - | WB-09 | ผนังตกแต่งระแนงไม้เทียม | ตร.ม. | 7.8 | 1500 | 11700 | 1000 | 7800 | 19500
| - | WB-10 | ผนังตกแต่งระแนงไม้เทียม | ตร.ม. | 5.55 | 1500 | 8325 | 1000 | 5550 | 13875
| - | WB-11 | ผนังตกแต่งบังท่องานระบบของอาคาร แผ่นอลูมิเนียมคอมโพสิต โครงคร่าวเหล็กชุบกันสนิม | ตร.ม. | 18 | 1650 | 29700 | 450 | 8100 | 37800
| - | WB-12 | ผนังตกแต่งบังท่องานระบบของอาคาร แผ่นอลูมิเนียมคอมโพสิต โครงคร่าวเหล็กชุบกันสนิม | ตร.ม. | 12.3 | 1650 | 20295 | 450 | 5535 | 25830
| - | WB-13 | ผนังตกแต่งบังท่องานระบบของอาคาร แผ่นอลูมิเนียมคอมโพสิต โครงคร่าวเหล็กชุบกันสนิม | ตร.ม. | 6.21 | 1650 | 10246.5 | 450 | 2794.5 | 13041
| - | WB-14 | ผนังตกแต่งบังท่องานระบบของอาคาร แผ่นอลูมิเนียมคอมโพสิต โครงคร่าวเหล็กชุบกันสนิม | ตร.ม. | 7.16 | 1650 | 11814 | 450 | 3222 | 15036
| - | WB-15 | ผนังตกแต่งบังท่องานระบบของอาคาร แผ่นอลูมิเนียมคอมโพสิต โครงคร่าวเหล็กชุบกันสนิม | ตร.ม. | 6.95 | 1650 | 11467.5 | 450 | 3127.5 | 14595
| - | WB-16 | ผนังตกแต่งบังท่องานระบบของอาคาร แผ่นอลูมิเนียมคอมโพสิต โครงคร่าวเหล็กชุบกันสนิม | ตร.ม. | 6.95 | 1650 | 11467.5 | 450 | 3127.5 | 14595
| - | WB-17 | ผนังตกแต่งบังท่องานระบบของอาคาร แผ่นอลูมิเนียมคอมโพสิต โครงคร่าวเหล็กชุบกันสนิม | ตร.ม. | 6.95 | 1650 | 11467.5 | 450 | 3127.5 | 14595
| - | WB-18 | ผนังตกแต่งบังท่องานระบบของอาคาร โครงไม้เนื้อแข็งปิดทับลามิเนท | ตร.ม. | 24.15 | 3000 | 72450 | 1300 | 31395 | 103845
| - | WB-19 | ผนังตกแต่งห้องตรวจ 121 ระแนงไม้ | ตร.ม. | 10.5 | 1000 | 10500 | 450 | 4725 | 15225
|  |  | รวม (2.2) |  |  |  | 841479 |  | 350211 | 1191690
ส่วนที่ 2 หมวดงานครุภัณฑ์จัดซื้อ หรือสั่งซื้อ
1. งานครุภัณฑ์จัดซื้อ หรือสั่งซื้อ
1 | ชั้นที่ 1
| - | LF-01 เก้าอี้พักคอยแบบ 3 ที่นั่งมีที่วางของ |  | ชุด | 104 | 16008 | 1664832 |  |  | 1664832
| - | LF-02 เก้าอี้พักคอยแบบ 2 ที่นั่งมีที่วางของ |  | ชุด | 9 | 11692.8 | 105235.2 |  |  | 105235.2
| - | LF-03 เก้าอี้พักคอยแบบ 3 ที่นั่ง ไม่มีที่วางของ |  | ชุด | 2 | 9705.6 | 19411.2 |  |  | 19411.2
| - | LF-04 เก้าอี้ทำงานเจ้าหน้าที่ |  | ชุด | 113 | 14959 | 1690367 |  |  | 1690367
| - | LF-05 เก้าอี้นั่งตรวจสำหรับคนไข้/ผู้มาติดต่อ |  | ชุด | 25 | 5201 | 130025 |  |  | 130025
| - | LF-06 เก้าอี้ทำงานหัวหน้า |  | ชุด | 2 | 19250 | 38500 |  |  | 38500
| - | LF-07 เก้าอี้นั่งสำหรับคนไข้ |  | ชุด | 1 | 6482 | 6482 |  |  | 6482
| - | LF-08 โซฟา |  | ชุด | 2 | 27006 | 54012 |  |  | 54012
| - | LF-09 โต๊ะกลาง |  | ชุด | 1 | 4970 | 4970 |  |  | 4970
| - | LF-10 ชุดโต๊ะทานอาหาร 4ที่นั่ง |  | ชุด | 6 | 12900 | 77400 |  |  | 77400
| - | LF-11 เก้าอี้ทานอาหาร |  | ชุด | 2 | 1900 | 3800 |  |  | 3800
| - | LF-12 ชุดอ่างแบบแขวน |  | ชุด | 21 | 12640 | 265440 |  |  | 265440
| - | LF-13 ชุดอ่าง หลุมขวา |  | ชุด | 1 | 7560 | 7560 |  |  | 7560
| - | LF-14 ชุดอ่าง หลุมซ้าย |  | ชุด | 2 | 7560 | 15120 |  |  | 15120
| - | LF-15 เก้าอี้ทำงานทรงกลม |  | ชุด | 9 | 8638 | 77742 |  |  | 77742
| - | LF-16 ตู้ล็อคเกอร์แบบ 3 ช่อง |  | ชุด | 9 | 7190 | 64710 |  |  | 64710
| - | LF-17 อ่างแบบฝังบนเคาน์เตอร์ |  | ชุด | 3 | 1080 | 3240 |  |  | 3240 |  | Maxpower
| - | LF-18 ตู้ล็อคเกอร์แบบ 9 ช่อง |  | ชุด | 4 | 6710 | 26840 |  |  | 26840 |  | อ้างอิงราคา out let ตามใบเสนอราคา Maxpower
|  |  | รวม (1.) |  |  |  | 4255686.4 |  |  | 4255686.4
2. ระบบโสตทัศน์ , ระบบคอมพิวเตอร์
2.1 Network System
| - | Switch 48 PoE 10/100/1000 |  | SET | 3 | 77000 | 231000 |  |  | 231000
| - | Access Point 4x4 MIMU (WIFI 6) |  | SET | 15 | 52000 | 780000 |  |  | 780000
| - | License for Access Point |  | SET | 15 | 7000 | 105000 |  |  | 105000
| - | Cable Management |  | SET | 6 | 1000 | 6000 |  |  | 6000
| - | UTP CAT6A PATCH PANEL 24 Port |  | SET | 6 | 3000 | 18000 |  |  | 18000
| - | UTP CAT6A Patch Cord 1M. |  | SET | 139 | 150 | 20850 |  |  | 20850
| - | SFP Transceiver 1G Single Mode |  | SET | 1 | 9400 | 9400 |  |  | 9400
| - | LC - LC PATCH CORD OS2, DUPLEX, (3.0 MM JACKET) |  | SET | 1 | 1000 | 1000 |  |  | 1000
| - | Optical Disturbution Frame 6 Core Single Mode 9/125 |  | SET | 1 | 4000 | 4000 |  |  | 4000
| - | UPS 6000VA/5400W True Online (Rack Type) |  | SET | 1 | 97500 | 97500 |  |  | 97500
| - | Close Rack 27U 60x80 cm. + PDU 12 Outlet + FAN 2xø4" |  | SET | 1 | 28000 | 28000 |  |  | 28000
| - | Accessories |  | LS | 1 | 42000 | 42000 |  |  | 42000
|  |  | รวม (2.1) |  |  |  | 1342750 |  |  | 1342750
2.2 Sound System
| - | Ceiling Speaker 3 W |  | SET | 21 | 600 | 12600 |  |  | 12600
| - | Volume |  | SET | 6 | 1500 | 9000 |  |  | 9000
|  |  | รวม (2.2) |  |  |  | 21600 |  |  | 21600
3. ระบบปรับอากาศ และราะบายอากาศ
3.1 เครื่องปรับอากาศ
1 | EQUIPMENT : AIR HANDING UNIT
1.1 WATER COOLED FANCOIL
| - | AHU-1A-01@92,000btu/hr |  | SET | 1 | 90000 | 90000 |  |  | 90000
| - | AHU-1A-(01-02)@60,000btu/hr |  | SET | 2 | 79000 | 158000 |  |  | 158000
1 | - | FCU-1A-01 @15,000btu/hr |  | SET | 1 | 22000 | 22000 |  |  | 22000
2 | - | FCU-1A-02 @9,000btu/hr |  | SET | 1 | 14000 | 14000 |  |  | 14000
3 | - | FCU-1A-03 @12,000btu/hr |  | SET | 1 | 16000 | 16000 |  |  | 16000
4 | - | FCU-1A-04 @12,000btu/hr |  | SET | 1 | 16000 | 16000 |  |  | 16000
5 | - | FCU-1A-05 @12,000btu/hr |  | SET | 1 | 16000 | 16000 |  |  | 16000
6 | - | FCU-1A-06 @12,000btu/hr |  | SET | 1 | 16000 | 16000 |  |  | 16000
7 | - | FCU-1A-07 @20,000btu/hr |  | SET | 1 | 16000 | 16000 |  |  | 16000
8 | - | FCU-1A-08 @15,000btu/hr |  | SET | 1 | 22000 | 22000 |  |  | 22000
9 | - | FCU-1A-09 @20,000btu/hr |  | SET | 1 | 28000 | 28000 |  |  | 28000
10 | - | FCU-1A-10 @15,000btu/hr |  | SET | 1 | 22000 | 22000 |  |  | 22000
11 | - | FCU-1A-11 @15,000btu/hr |  | SET | 1 | 22000 | 22000 |  |  | 22000
12 | - | FCU-1A-12 @15,000btu/hr |  | SET | 1 | 22000 | 22000 |  |  | 22000
13 | - | FCU-1A-13 @15,000btu/hr |  | SET | 1 | 22000 | 22000 |  |  | 22000
14 | - | FCU-1A-14 @15,000btu/hr |  | SET | 1 | 22000 | 22000 |  |  | 22000
15 | - | FCU-1A-15 @15,000btu/hr |  | SET | 1 | 22000 | 22000 |  |  | 22000
16 | - | FCU-1A-16 @15,000btu/hr |  | SET | 1 | 22000 | 22000 |  |  | 22000
17 | - | FCU-1A-17 @15,000btu/hr |  | SET | 1 | 22000 | 22000 |  |  | 22000
18 | - | FCU-1A-18 @15,000btu/hr |  | SET | 1 | 22000 | 22000 |  |  | 22000
19 | - | FCU-1A-19 @30,000btu/hr |  | SET | 1 | 42000 | 42000 |  |  | 42000
20 | - | FCU-1A-20 @15,000btu/hr |  | SET | 1 | 22000 | 22000 |  |  | 22000
21 | - | FCU-1A-21 @15,000btu/hr |  | SET | 1 | 22000 | 22000 |  |  | 22000
22 | - | FCU-1A-22 @15,000btu/hr |  | SET | 1 | 22000 | 22000 |  |  | 22000
23 | - | FCU-1A-23 @15,000btu/hr |  | SET | 1 | 22000 | 22000 |  |  | 22000
24 | - | FCU-1A-24 @15,000btu/hr |  | SET | 1 | 22000 | 22000 |  |  | 22000
25 | - | FCU-1A-25 @9,000btu/hr |  | SET | 1 | 14000 | 14000 |  |  | 14000
26 | - | FCU-1A-26 @12,000btu/hr |  | SET | 1 | 16000 | 16000 |  |  | 16000
27 | - | FCU-1A-27 @12,000btu/hr |  | SET | 1 | 16000 | 16000 |  |  | 16000
28 | - | FCU-1A-28 @12,000btu/hr |  | SET | 1 | 16000 | 16000 |  |  | 16000
29 | - | FCU-1A-29 @9,000btu/hr |  | SET | 1 | 14000 | 14000 |  |  | 14000
30 | - | FCU-1A-30 @42,000btu/hr |  | SET | 1 | 32400 | 32400 |  |  | 32400
1.2 AIR COOLED VRV FANCOIL
| - | AHU-1B-(01-06)@60,000btu/hr |  | SET | 6 | 72000 | 432000 |  |  | 432000
| - | FCU-1C-01 @18,000btu/hr |  | SET | 1 | 24000 | 24000 |  |  | 24000
| - | FCU-1C-02 @18,000btu/hr |  | SET | 1 | 32000 | 32000 |  |  | 32000
| - | FCU-1C-03 @28,000btu/hr |  | SET | 1 | 42000 | 42000 |  |  | 42000
| - | FCU-1C-04 @18,000btu/hr |  | SET | 1 | 25000 | 25000 |  |  | 25000
| - | AHU-1C-(01-02)@74,000btu/hr |  | SET | 2 | 89000 | 178000 |  |  | 178000
| - | AHU-1C-(03-07)@60,000btu/hr |  | SET | 5 | 72000 | 360000 |  |  | 360000
| - | FCU-1D-01 @38,000btu/hr |  | SET | 1 | 45000 | 45000 |  |  | 45000
| - | AHU-1D-(01-04)@60,000btu/hr |  | SET | 4 | 72000 | 288000 |  |  | 288000
| - | CDU-1B-01 @330,000btu/hr |  | SET | 1 | 420000 | 420000 |  |  | 420000
| - | CDU-1C-01 @530,000btu/hr |  | SET | 1 | 650000 | 650000 |  |  | 650000
| - | CDU-1D-01 @290,000btu/hr |  | SET | 1 | 400500 | 400500 |  |  | 400500
| - | ACCESSORY |  | SET | 1 | 753780 | 753780 |  |  | 753780
|  |  | รวม (3.1) |  |  |  | 4522680 |  |  | 4522680
2 | 3.2 VENTILATION FANS
| - | EF-01-01 @600CFM |  | SET | 1 | 7600 | 7600 |  |  | 7600
| - | EF-01-02 @100CFM |  | SET | 1 | 3200 | 3200 |  |  | 3200
| - | EF-01-03 @100CFM |  | SET | 1 | 3200 | 3200 |  |  | 3200
| - | EF-01-04 @100CFM |  | SET | 1 | 3200 | 3200 |  |  | 3200
| - | EF-01-05 @600CFM |  | SET | 1 | 5600 | 5600 |  |  | 5600
| - | EF-01-06 @150CFM |  | SET | 1 | 4200 | 4200 |  |  | 4200
| - | EF-01-07 @200CFM |  | SET | 1 | 4200 | 4200 |  |  | 4200
| - | EF-01-08 @100CFM |  | SET | 1 | 3200 | 3200 |  |  | 3200
| - | EF-01-09 @351CFM |  | SET | 1 | 4800 | 4800 |  |  | 4800
| - | EF-01-10 @300CFM |  | SET | 1 | 4200 | 4200 |  |  | 4200
| - | EF-01-11 @451CFM |  | SET | 1 | 5600 | 5600 |  |  | 5600
| - | EF-01-12 @760CFM |  | SET | 1 | 7800 | 7800 |  |  | 7800
| - | EF-01-13 @150CFM |  | SET | 1 | 3200 | 3200 |  |  | 3200
| - | EF-01-14 @350CFM |  | SET | 1 | 4800 | 4800 |  |  | 4800
| - | EF-01-15 @164CFM |  | SET | 1 | 4200 | 4200 |  |  | 4200
| - | EF-01-16 @1200CFM |  | SET | 1 | 8600 | 8600 |  |  | 8600
| - | EF-01-17 @600CFM |  | SET | 1 | 5600 | 5600 |  |  | 5600
| - | ACCESSORY |  | LT | 1 | 16640 | 16640 |  |  | 16640
|  |  | รวม (3.1) | [6 empty] | 99840
4. ระบบเซ็นทรัลไปป์ไลน์
1 | PIPING (COPPER) ASTM TYPL
| - | 3/8" |  | M. | 123 | 105 | 12915 |  |  | 12915
| - | 1/2" |  | M. | 123 | 166 | 20418 |  |  | 20418
| - | 3/4" |  | M. | 98 | 295 | 28910 |  |  | 28910
| - | 1" |  | M. | 98 | 533 | 52234 |  |  | 52234
| - | 1 1/2" |  | M. | 20 | 950 | 19000 |  |  | 19000
| - | 2" |  | M. | 20 | 1438 | 28760 |  |  | 28760
| - | 2 1/2" |  | M. | 0 | 2180 | 0 |  |  | 0
| - | Fiting |  | LOT | 1 | 32447 | 32447 |  |  | 32447
| - | Hanger and support |  | LOT | 1 | 16067 | 16067 |  |  | 16067
| - | Planting |  | LOT | 1 | 16067 | 16067 |  |  | 16067
2 | Shot-off Valve Box w/Gauge |  |  | EA | 1 | 35000 | 35000 |  |  | 35000
| - | out let vac 1/2" |  | EA | 14 | 2500 | 35000 |  |  | 35000
| - | out let oxy 3/8" |  | EA | 28 | 2500 | 70000 |  |  | 70000
| - | out let air 3/8" |  | EA | 2 | 2500 | 5000 |  |  | 5000
| - | out let nit 3/8" |  | EA | 2 | 2500 | 5000 |  |  | 5000
3 | Multi Signal Alarm |  |  | SET | 1 | 80000 | 80000 |  |  | 80000
|  |  | รวม (4) |  |  |  | 456818 |  | 0 | 456818
ส่วนที่ 3 ค่าใช้จ่ายพิเศษตามข้อกำหนด
3.1 หมวดค่าใช้จ่ายพิเศษตามข้อกำหนด เงื่อนไข และความจำเป็นต้องมี
1 | งานล้อมรั้วกั้นพื้นที่ ชั่วคราว |  |  | ตร.ม. | 466 | 350 | 163100 |  | 0 | 163100
| รวม | [5 empty] | 163100 |  |  | 163100
| หมายเหตุ : |  | - ปริมาณงานใน BOQ.นี้ไม่สามารถนำไปใช้อ้างอิงในการก่อสร้างจริงได้ ผู้เสนอราคาต้องเสนอตามแบบรูป
และเอกสารรายการประกอบแบบที่กำหนด
- บัญชีแสดงปริมาณวัสดุเป็นเอกสารราชการกองแบบแผน กรมสนับสนุนบริการสุขภาพ
ใช้เฉพาะเป็นแนวทางในการประมาณราคาเท่านั้น
- หากต้องการ ใช้ BOQ.นี้ให้ผู้เสนอราคา กรอกรายละเอียดในการเสนอราคา จะต้องลบปริมาณวัสดุและราคาออกก่อน
[7 empty] | 56055923.38 |  | 8646503.53 | 65025979.71
65107529.71
65107529.71